## ERP
Estimation de prix Lot n° xx Electricité Courants forts et Courants faibles
Affaire | Estimation de base
Phase | APD
Date | 2025-10-03 | [5 empty] | Vérification du total | % du montant global
| Surface Bâtiment (m²) |  |  |  | 10000
| Montant de l'estimation avant ajustement |  |  |  |  | 10270217.638 | 10270217.638
| Coefficient de complexité |  |  |  | 0% | 0
| Coefficient de risque (financier ou technique) |  |  |  | 0% | 0
| coefficient d'incertitude (lié à la phase) |  |  |  | 0% | 0
| Total Général : |  |  |  |  | 10270217.638
|  | Prix au m² : |  |  |  | 1027.0218
Art. | DESIGNATION | U | Q MOE | Q entreprise | PU € HT | Montant € HT |  | % du montant global | Affaire | Phase | Date de l'estimation | Surface du bâtiment | Coefficient de complexité | Coefficient de risque (financier ou technique) | coefficient d'incertitude (lié à la phase)
Courants Forts | [7 empty] | 0% | Estimation de base | APD | 2025-10-03 | 10000 | 0 | 0 | 0
| Etudes, Plans, DOE | [5 empty] | 0 | 0%
| réalisation des plans et schémas d'exécution | m² |  | 10000 | 1 | 10000 | 0 | 0%
aa | Sous-Total : - Etudes, Plans, DOE |  |  |  |  | 10000 | 10000 | 0.09737%
| Essais, mise en service |  |  |  |  | 0 | 0 | 0%
| réalisation des essais et de la mise en service | m² |  | 10000 | 1 | 10000 | 0 | 0%
[6 empty] | 0 | 0 | 0%
| Réalisation des essais et de la mise en service | ens |  | 0 |  | 0 | 0 | 0%
| Consuel | u |  | 0 | 180 | 0 | 0 | 0%
| Cosael | u |  | 0 | 500 | 0 | 0 | 0%
| Bureau de contrôle | ens |  | 0 | 1250 | 0 | 0 | 0%
ab | Sous-Total : - Essais, mise en service |  |  |  |  | 10000 | 10000 | 0.09737%
| Installation de chantier |  |  |  |  | 0 | 0 | 0%
| Au m² | m² |  | 10000 | 0.5 | 5000 | 0 | 0%
[6 empty] | 0 | 0 | 0%
| Création d'un départ dans l'armoire générale chantier | u |  | 1 |  | 0 | 0 | 0%
| Fourniture et installation de coffret de chantier | u |  | 1 |  | 0 | 0 | 0%
| Eclairage de chantier | ens |  | 1 |  | 0 | 0 | 0%
ac | Sous-Total : - Installation de chantier |  |  |  |  | 5000 | 5000 | 0.04868%
| Installation existantes |  |  |  |  | 0 | 0 | 0%
| Au m² | m² |  | 10000 |  | 0 | 0 | 0%
[6 empty] | 0 | 0 | 0%
| Dépose des installations existantes | ens |  | 1 |  | 0 | 0 | 0%
| Consignations des installations | J |  | 1 | 1680 | 1680 | 0 | 0%
ad | Sous-Total : - Installation existantes |  |  |  |  | 1680 | 1680 | 0.01636%
| Réseau de terre |  |  |  |  | 0 | 0 | 0%
| Au m² | m² |  | 10000 | 1 | 10000 | 0 | 0%
[6 empty] | 0 | 0 | 0%
| Fourniture et installation d'une câblette de terre en fond de fouille | ml |  | 1 |  | 0 | 0 | 0%
| Fourniture et installation de barrette de coupure | u |  | 1 |  | 0 | 0 | 0%
| Mise à la terre des masses métalliques | ens |  | 1 |  | 0 | 0 | 0%
| Liaisons équipotentielles | ens |  | 1 |  | 0 | 0 | 0%
ae | Sous-Total : - Réseau de terre |  |  |  |  | 10000 | 10000 | 0.09737%
| VRD |  |  |  |  | 0 | 0 | 0%
| Dallage au sol pour transfo de 20 m² (pas une dalle portée) | m² |  | 1 | 60 | 60 | 0 | 0%
| Terrassement + évacuation | m² |  | 1 | 20 | 20 | 0 | 0%
| Tranchée de 1m de largeur | ml |  | 1 | 110 | 110 | 0 | 0%
| Fourreaux TPC DN 200 | ml |  | 1 | 15 | 15 | 0 | 0%
| Chambres de tirage K1C | u |  | 1 | 1 | 1 | 0 | 0%
af | Sous-Total : - VRD |  |  |  |  | 206 | 206 | 0.002006%
| Poste de transformation |  |  |  |  | 0 | 0 | 0%
| Poste complet intégré au bâtiment | [5 empty] | 0 | 0%
| 630 KVA : 3 cellules + 1 TRS + Liaisons HT et BT + divers poste | u |  | 1 | 65300 | 65300 | 0 | 0%
| 1 000 KVA : 3 cellules + 1 TRS + Liaisons HT et BT + divers poste | u |  | 1 | 80100 | 80100 | 0 | 0%
| 2x800 KVA : 2IM+1CM+1DM2+2QM 43A + 2TRS(A0AK) | u |  | 1 | 94300 | 94300 | 0 | 0%
| 3x800 KVA : 2IM+1CM+1DM2+3QM 43A + 3TRS(B0BK) | u |  | 1 | 121000 | 121000 | 0 | 0%
| 3x1000 KVA : 2IM+1CM+1DM2+3QM 43A + 3TRS(B0BK) | u |  | 1 | 124500 | 124500 | 0 | 0%
| 2x2 500 KVA : 2IM+1CM+1DM2+2DM1 + 2TRS(B0BK) | u |  | 1 | 169400 | 169400 | 0 | 0%
[6 empty] | 0 | 0 | 0%
| Postes préfabiqués | [5 empty] | 0 | 0%
| Poste béton bocage : 7m Vide | u |  | 1 | 46000 | 46000 | 0 | 0%
| Poste béton bocage : 5m Vide | u |  | 1 | 25000 | 25000 | 0 | 0%
| Poste béton bocage : 7m (gruté avec équipement mini) | u |  | 1 | 60000 | 60000 | 0 | 0%
| Poste préfabriqué type POSTE MISTRAL3 avec tout l'équipement électrique et de sécurité 400KVA (Type de poste pour 630KVA maxi) | u |  | 1 | 40500 | 40500 | 0 | 0%
| Poste Biosco 10L + 2IM + 1CM + 1DM1 (hors transfo) | ens |  | 1 | 60000 | 60000 | 0 | 0%
| Poste B100 + 2IM + 1CM + 1DM1 (hors transfo) | ens |  | 1 | 46000 | 46000 | 0 | 0%
| Poste Biosco 10L (Pas de cellule) | u |  | 1 | 33000 | 33000 | 0 | 0%
|  |  |  | 1 |  |  | 0 | 0%
| Transformateurs seuls |  |  |  |  | 0 | 0 | 0%
| Transformateur 630KVA+bac | u |  | 1 | 15100 | 15100 | 0 | 0%
| Transformateur 630KVA - bitension - UCC 9% - ICC 10 KA | u |  | 1 | 14000 | 14000 | 0 | 0%
| Transformateur 630KVA+bac - UCC6% - Ecodesign | u |  | 1 | 25000
| Transformateur 800 KVA - bitension -BoBK+bac | u |  | 1 | 17300 | 17300 | 0 | 0%
| Transformateur 1000 KVA - bitension -BoBk+bac | u |  | 1 | 18400 | 18400 | 0 | 0%
| Transformateur 1250 KVA - bitension +bac | u |  | 1 | 25000 | 25000 | 0 | 0%
| Transformateur 1600KVA - bitension +bac | u |  | 1 | 27000 | 27000 | 0 | 0%
| Transformateur 2500KVA - bitension -BobK+Bac extinction naturelle | u |  | 1 | 40000 | 40000 | 0 | 0%
| Bac de rétention | u |  | 1 | 2500 | 2500 | 0 | 0%
| Cellules |  |  |  |  | 0 | 0 | 0%
| Cellules HTA - Inter | u |  | 1 | 11000 | 11000 | 0 | 0%
| Cellules CM | u |  | 1 | 10000 | 10000 | 0 | 0%
| Cellules DM2 | u |  | 1 | 35000 | 35000 | 0 | 0%
| Celllules DM1 | u |  | 1 | 26000 | 26000 | 0 | 0%
| TM | u |  | 1 | 8000 | 8000 | 0 | 0%
| Cellule de bouclage | u |  | 1 | 11000 | 11000 | 0 | 0%
| Cellule de remontée de barre | u |  | 1 | 25000 | 25000 | 0 | 0%
[6 empty] | 0 | 0 | 0%
| Divers équipements Postes |  |  |  |  | 0 | 0 | 0%
| Mise en service SEPAM | u |  | 1 | 2500 | 2500 | 0 | 0%
| Bardin | u |  | 1 | 700 | 700 | 0 | 0%
| Alimentation BT vers TGBT | ml |  | 1 | 150 | 150 | 0 | 0%
| Accessoires de pose et raccordement cellules | ens |  | 1 | 2484 | 2484 | 0 | 0%
| equipement sécurité réglementaire | ens |  | 1 | 2700 | 2700 | 0 | 0%
| liaison HTA cellule - transfo | ens |  | 1 | 500 | 500 | 0 | 0%
| Câble HTA extérieur | ml |  | 1 | 40 | 40 | 0 | 0%
| Tableau auxiliaire poste | ens |  | 1 | 900 | 900 | 0 | 0%
| Alimentation HTA |  |  |  |  | 0 | 0 | 0%
| Câbles HTA | ml |  | 1 | 30 | 30
| Alimentation BT |  |  |  |  | 0 | 0 | 0%
| Alimentation du TGBT | ml |  | 1 | 300
[6 empty] | 0 | 0 | 0%
| Fourniture et installation du poste de transformation | ens |  | 1 |  | 0 | 0 | 0%
| Fourniture et installation de cellules interrupteurs | u |  | 1 |  | 0 | 0 | 0%
| Fourniture et installation de cellule protection transformateur | u |  | 1 |  | 0 | 0 | 0%
| Fourniture et installation de transformateur 630 Kva | u |  | 1 |  | 0 | 0 | 0%
| Fourniture et installation de bac de rétention | u |  | 1 |  | 0 | 0 | 0%
| Fourniture et mise en œuvre de la liaison HTA | ml |  | 1 |  | 0 | 0 | 0%
| Fourniture et mise en œuvre de la liaison BT vers le TGBT | ml |  | 1 |  | 0 | 0 | 0%
| Fourniture et mise en peuvre des équipements de sécurité | ens |  | 1 |  | 0 | 0 | 0%
| Fourniture et mise en œuvre des protection transformateur | ens |  | 1 |  | 0 | 0 | 0%
| Le raccordement et la mise en service du poste de tansformation | ens |  | 1 | 1 | 1 | 0 | 0%
ag | Sous-Total : - Poste de transformation |  |  |  |  | 1260405 | 1260405 | 12.27%
| Reconfiguration de boucle |  |  |  |  | 0 | 0 | 0%
| Calculateur (par calculteur traité) | u |  | 1 | 8200 | 8200 | 0 | 0%
| Switchs optiques (par poste traité) | u |  | 8 | 1400 | 11200 | 0 | 0%
| Ordinateur de supervision | u |  | 1 | 18000 | 18000 | 0 | 0%
| Etude et analyse fonctionnelle (ensemble des postes) | u |  | 1 | 6500 | 6500 | 0 | 0%
| Paramétrage et programmation du système (par poste traité) | u |  | 8 | 5500 | 44000 | 0 | 0%
| Essais et mise en service + formation(ensemble) | u |  | 1 | 15000 | 15000 | 0 | 0%
ah | Sous-Total : - Reconfiguration de boucle |  |  |  |  | 102900 | 102900 | 1.002%
| Branchements - Comptage concessionnaire |  |  |  |  | 0 | 0 | 0%
| Tarif Jaune |  |  |  |  | 0 | 0 | 0%
| Tarif jaune 400A comprenant : coffret 400A, disjoncteur abonné, pose du tarif jaune, câble d'alimentation et câble de téléreport | u |  | 1 | 7050 | 7050 | 0 | 0%
| Tarif jaune 250A comprenant : coffret 400A, disjoncteur abonné, pose du tarif jaune, câble d'alimentation et câble de téléreport | u |  | 1 | 6000 | 6000 | 0 | 0%
| Tarif jaune 160A comprenant : coffret 400A, disjoncteur abonné, pose du tarif jaune, câble d'alimentation et câble de téléreport | u |  | 1 | 4000 | 4000 | 0 | 0%
| Tarif Bleu |  |  |  |  | 0 | 0 | 0%
| Tarif bleu comprenant : coffret EDF, disjoncteur AB 4x63A, pose comptage, câble d'alimentation et câble de téléreport | u |  | 1 | 1900 | 1900 | 0 | 0%
| Alimentation BT |  |  |  |  | 0 | 0 | 0%
| Alimentation du TGBT | ml |  | 1 | 200
[6 empty] | 0 | 0 | 0%
| Coffret de coupure | u |  | 1 |  | 0 | 0 | 0%
| Disjoncteur de protection général | u |  | 1 |  | 0 | 0 | 0%
| Câble de liaison HN33S33 | ens |  | 1 |  | 0 | 0 | 0%
| Câble de téléreport | ens |  | 1 |  | 0 | 0 | 0%
| Disjoncteur de branchement abonné dans le bâtiment | u |  | 1 |  | 0 | 0 | 0%
| Comptage concessionnaire | ens |  | 1 | 1 | 1 | 0 | 0%
ai | Sous-Total : - Branchements - Comptage concessionnaire |  |  |  |  | 18951 | 18951 | 0.1845%
| Groupe électrogène |  |  |  |  | 0 | 0 | 0%
| Groupe extérieur complet - 1000KVA |  |  |  |  | 0 | 0 | 0%
| Génie civil |  |  | 1 |  | 0 | 0 | 0%
| Réalisation d'une dalle anti vibratille (8x4m) | m² |  | 1 | 171.59 | 171.59 | 0 | 0%
| traversée de murs | u |  | 1 | 571.98 | 571.98 | 0 | 0%
| VRD |  |  |  | 0 | 0 | 0 | 0%
| Tranchée | ml |  | 1 | 24.02 | 24.02 | 0 | 0%
| Fourreaux (elec+telecom+fiul) | ml |  | 1 | 11.44 | 11.44 | 0 | 0%
| Pénétration dans le batiment | u |  | 1 | 571.98 | 571.98 | 0 | 0%
| groupe 1000KVA |  |  |  | 0 | 0 | 0 | 0%
| Fourniture, installation et raccordement du groupe 1000KVA | u |  | 1 | 200000 | 200000 | 0 | 0%
| câbles (40mx4 par phase) | ml |  | 1 | 16.24 | 16.24 | 0 | 0%
| fiul | l |  | 1 | 48.05 | 48.05 | 0 | 0%
| essais (banc de charge) | ens |  | 1 | 11302.33 | 11302.33 | 0 | 0%
| Transport pose et repose du groupe | Ens |  | 1 | 3795 | 3795 | 0 | 0%
[7 empty] | 0 | 0%
| Groupe intérieur complet (ensemble) |  |  |  |  | 0 | 0 | 0%
| 2 GE 1500 KVA HTA non capoté - dans un local |  |  |  |  | 0 | 0 | 0%
| Groupes KD1500 (SDMO) - 1520 KVA | u |  | 1 | 168000 | 168000 | 0 | 0%
| Armoires de commande | ens |  | 1 | 46000 | 46000 | 0 | 0%
| Transfo HTA (2 TRs SEC 1600KVA + Gaine à barre) |  |  | 1 | 85000 | 85000 | 0 | 0%
| installation dans le local (echappement, réservoir, pièges à sons, traitement sonorie parois) |  |  | 1 | 162000 | 162000 | 0 | 0%
| Divers services (matériel de sécurité) |  |  | 1 | 25000 | 25000 | 0 | 0%
| Recette usine |  |  | 1 | 4500 | 4500 | 0 | 0%
| 2 GE 2000 KVA HTA non capoté - dans un local |  |  |  |  | 0 | 0 | 0%
| Groupes KD2000 (SDMO) - 2000 KVA | u |  | 1 | 282000 | 282000 | 0 | 0%
| Armoires de commande | ens |  | 1 | 46000 | 46000 | 0 | 0%
| Transfo HTA (2 TRs SEC 2000KVA + Gaine à barre) | u |  | 1 | 95000 | 95000 | 0 | 0%
| installation dans le local (echappement, réservoir, pièges à sons, traitement sonorie parois) | ens |  | 1 | 181000 | 181000 | 0 | 0%
| Divers services (matériel de sécurité) | ens |  | 1 | 25000 | 25000 | 0 | 0%
| Recette usine | ens |  | 1 | 4500 | 4500 | 0 | 0%
| Divers |  |  |  |  | 0 | 0 | 0%
| Groupe électrogène de sécurité - 80 KVA - Capoté insonorisé | ens |  | 1 | 21800 | 21800 | 0 | 0%
| Groupe électrogène de sécurité - 250 KVA - Capoté insonorisé | ens |  | 1 | 75300 | 75300 | 0 | 0%
| Groupe électrogène de sécurité - 640 KVA | ens |  | 1 | 122500 | 122500 | 0 | 0%
[7 empty] | 0 | 0%
| Groupe intérieur complet (détaillé) |  |  |  |  | 0 | 0 | 0%
| Groupe électrogène 400kVA, conforme au CCTP |  |  | 1 | 60000 | 60000 | 0 | 0%
| Armoire électrique TD GES |  |  | 1 | 12000 | 12000 | 0 | 0%
| Cuve 1000l, y compris raccordement, mise en service, installation, etc. … |  |  | 1 | 5500 | 5500 | 0 | 0%
| Echappement |  |  | 1 | 4000 | 4000 | 0 | 0%
| Pièges à sons |  |  | 1 | 4000 | 4000 | 0 | 0%
| Traitement acoustique (silencieux, insonorisation du local, etc. …) |  |  | 1 | 14000 | 14000 | 0 | 0%
| Essais et mise en service |  |  | 1 | 3500 | 3500 | 0 | 0%
[7 empty] | 0 | 0%
| HTA pour groupe électrogène (transfo élévateurs) |  |  |  |  | 0 | 0 | 0%
| Poste Béton + 1 IM + 1 DM1 + 1CM |  |  | 1 | 58000 | 58000 | 0 | 0%
| Transformateur 1000 KVA - bitension -BoBk+bac |  |  | 1 | 18400 | 18400 | 0 | 0%
| Liaison BT GE - Transfo |  |  | 1 | 2000 | 2000 | 0 | 0%
| liaison HTA cellule - transfo |  |  | 1 | 30 | 30 | 0 | 0%
| Cellules HTA - DM1 - protection TRS |  |  | 1 | 11000 | 11000 | 0 | 0%
| Cellules HTA - QM - Protection homopolaire |  |  | 1 | 11000 | 11000 | 0 | 0%
| protection homopolaire |  |  | 1 | 12000 | 12000 | 0 | 0%
| Cellule Comptage CM |  |  | 1 | 11000 | 11000 | 0 | 0%
| Cellules HTA - DM2 - bouclage |  |  | 1 | 11000 | 11000 | 0 | 0%
| Cellule de remontée de barre |  |  | 1 | 2500 | 2500 | 0 | 0%
[7 empty] | 0 | 0%
| Groupe électrogène 400kVA, conforme au CCTP |  |  | 1 |  | 0 | 0 | 0%
| Armoire électrique TD GES |  |  | 1 |  | 0 | 0 | 0%
| Cuve 1000l, y compris raccordement, mise en service, installation, etc. … |  |  | 1 |  | 0 | 0 | 0%
| Echappement |  |  | 1 |  | 0 | 0 | 0%
| Pièges à sons |  |  | 1 |  | 0 | 0 | 0%
| Traitement acoustique (silencieux, insonorisation du local, etc. …) |  |  | 1 |  | 0 | 0 | 0%
| Essais et mise en service |  |  | 1 | 1 | 1 | 0 | 0%
aj | Sous-Total : - Groupe électrogène |  |  |  |  | 1800043.63 | 1800043.63 | 17.53%
| Alimentation sans interruption |  |  | 1 |  | 0 | 0 | 0%
| Fourniture, pose et mise en service onduleur 5KVA - 10min | u |  | 1 | 3500 | 3500 | 0 | 0%
| Fourniture, pose et mise en service onduleur 10KVA - 10min | u |  | 1 | 4960 | 4960 | 0 | 0%
| Fourniture, pose et mise en service onduleur 15KVA - 40min | u |  | 1 | 8680 | 8680 | 0 | 0%
| Fourniture, pose et mise en service onduleur 20KVA - 10min | u |  | 1 | 12960 | 12960 | 0 | 0%
| Fourniture, pose et mise en service onduleur 100KVA - 10min | u |  | 1 | 43200 | 43200 | 0 | 0%
| Fourniture, pose et mise en service onduleur 120KVA - 10min | u |  | 1 | 21500 | 21500 | 0 | 0%
| Fourniture, pose et mise en service onduleur 250KVA - 30min + STS+raccordements | u |  | 1 | 67000 | 67000 | 0 | 0%
|  |  |  | 1 | 0 | 0 | 0 | 0%
| Dépose, repose et raccordement d'un onduleur existant | ens |  | 1 | 384 | 384 | 0 | 0%
[6 empty] | 0 | 0 | 0%
| Fourniture, pose et raccordement transfo d'isolement 410/410V 80KVA | ens |  | 1 | 2680 | 2680 | 0 | 0%
[6 empty] | 0 | 0 | 0%
| Onduleur | u |  | 1 | 1 | 1 | 0 | 0%
ak | Sous-Total : - Alimentation sans interruption |  |  |  |  | 164865 | 164865 | 1.605%
| Transformateur Basse Tension |  |  |  |  | 0 | 0 | 0%
| Transfo BT/BT - 315 KVA (Y compris protection amont/aval) | ens |  | 1 | 14000 | 14000 | 0 | 0%
al | Sous-Total : - Transformateur Basse Tension |  |  |  |  | 14000 | 14000 | 0.1363%
| Alimentation Electrique de sécurité (A.E.S.) |  |  |  |  | 0 | 0 | 0%
| Onduleur AES - 60 KVA - 90 mn + TRS intégré | u |  | 1 | 17500 | 17500 | 0 | 0%
| Onduleur AES - 200 KVA - 90 mn + TRS intégré | u |  | 1 | 35000 | 35000
am | Sous-Total : - Alimentation Electrique de sécurité (A.E.S.) |  |  |  |  | 52500 | 52500 | 0.5112%
| Protection contre les effets directs de la foudre |  |  |  |  | 0 | 0 | 0%
| Pointes | u |  | 1 | 2200 | 2200 | 0 | 0%
| Descentes | u |  | 1 | 2800 | 2800 | 0 | 0%
| Pattes d'oies | u |  | 1 |  | 0 | 0 | 0%
| Câblette enterrée | ml |  | 1 | 1 | 1 | 0 | 0%
an | Sous-Total : - Protection contre les effets directs de la foudre |  |  |  |  | 5001 | 5001 | 0.04869%
| Protection contre les effets indirects de la foudre |  |  |  |  | 0 | 0 | 0%
| Parafoudre type 2 | u |  | 1 | 864 | 864 | 0 | 0%
ao | Sous-Total : - Protection contre les effets indirects de la foudre |  |  |  |  | 864 | 864 | 0.008413%
| Tableau général basse Tension (TGBT) |  |  |  |  | 0 | 0 | 0%
| TGBT | m² |  | 10000 | 3.4 | 34000 | 0 | 0%
| TGBT Gymnase | u |  | 1 | 4608 | 4608 | 0 | 0%
| TGBT (1250 KVA - 4 baies) | u |  | 1 | 67500 | 67500 | 0 | 0%
| TGBT (1250 KVA - 14 baies) | u |  | 1 | 270000 | 270000 | 0 | 0%
| TGBT 800KVA - (1250A) | u |  | 1 | 60000 | 60000 | 0 | 0%
| TGBT 630 KVA - (1000A) | u |  | 1 | 42120 | 42120 | 0 | 0%
| TGBT (400A) | u |  | 1 | 10044 | 10044 | 0 | 0%
| TGBT (200A) | u |  | 1 | 4608 | 4608 | 0 | 0%
| TGBT (125A) | u |  | 1 | 3968 | 3968 | 0 | 0%
| TGBT (63A) | u |  | 1 | 3200 | 3200 | 0 | 0%
| TGBT HQI (250 KVA) - Hospitaliser | u |  | 1 | 40000 | 40000 | 0 | 0%
| TGS |  |  |  |  | 0 | 0 | 0%
| Tableaux électriques TGS | m² |  | 10000 | 1.4 | 14000 | 0 | 0%
ap | Sous-Total : - Tableau général basse Tension (TGBT) |  |  |  |  | 554048 | 554048 | 5.395%
| Batterie de condensateur |  |  |  |  | 0 | 0 | 0%
| Armoire de compensation automatique 100 KVAR | u |  | 1 | 2200 | 2200 | 0 | 0%
| Armoire de compensation automatique 150 KVAR | u |  | 1 | 4800 | 4800 | 0 | 0%
| Armoire de compensation automatique 225 KVAR | u |  | 1 | 5400 | 5400 | 0 | 0%
[6 empty] | 0 | 0 | 0%
| Coffret batterie de condensateur | u |  | 1 | 1 | 1 | 0 | 0%
aq | Sous-Total : - Batterie de condensateur |  |  |  |  | 12401 | 12401 | 0.1207%
| Tableau divisionnaire de distribution (TD) |  |  |  |  | 0 | 0 | 0%
| Optimiseur |  |  |  |  | 0 | 0 | 0%
| Optimiseur de puissance | u |  | 1 | 15000 | 15000 | 0 | 0%
| Tableaux divisionnaires |  |  |  |  | 0 | 0 | 0%
| TD _ | m² |  | 10000 | 10.8 | 108000 | 0 | 0%
| TD _ Salle de sport | m² |  | 10000 | 2.5 | 25000 | 0 | 0%
[6 empty] | 0 | 0 | 0%
| Au détail |  |  |  |  | 0 | 0 | 0%
| TD 400A | u |  | 1 | 5500 | 5500 | 0 | 0%
| TD 100A | u |  | 1 | 4500 | 4500 | 0 | 0%
| TD 50A | u |  | 1 | 1300 | 1300 | 0 | 0%
| TD (1 pour 700m² de bureaux) | u |  | 1 | 3024 | 3024 | 0 | 0%
| TD ITM | u |  | 1 | 5500 | 5500 | 0 | 0%
| Tableautin chambres | u |  | 1 | 300 | 300
| Alimentation des TD |  |  |  |  | 0 | 0 | 0%
| Alimentation des armoires électriques | m² |  | 10000 | 3.6 | 36000 | 0 | 0%
[6 empty] | 0 | 0 | 0%
| TD | u |  |  |  | 0 | 0 | 0%
[6 empty] | 0 | 0 | 0%
[6 empty] | 0 | 0 | 0%
[6 empty] | 0 | 0 | 0%
[6 empty] | 0 | 0 | 0%
|  |  |  | 1 | 1 | 1 | 0 | 0%
ar | Sous-Total : - Tableau divisionnaire de distribution (TD) |  |  |  |  | 204125 | 204125 | 1.988%
| Distribution - cheminements |  |  |  |  | 0 | 0 | 0%
| chemins de câbles + Fourreaux_ Hotel | m² |  | 10000 | 6 | 60000 | 0 | 0%
| chemins de câbles + Fourreaux_ (Font Romeu 2021) | m² |  | 10000 | 12 | 120000
| chemins de câbles + Fourreaux_ Hopital | m² |  | 10000 | 10 | 100000 | 0 | 0%
| chemins de câbles + Fourreaux_ Divers ERP | m² |  | 10000 | 4 | 40000 | 0 | 0%
| chemins de câbles _ Salle de sport | m² |  | 10000 | 3.8 | 38000 | 0 | 0%
| goulotte plastique 3 compartiments 160x50mm | ml |  | 1 | 15 | 15 | 0 | 0%
| Chemin de câbles 500x50 | ml |  | 1 | 25 | 25 | 0 | 0%
| Chemin de câbles 400x50 | ml |  | 1 | 21 | 21 | 0 | 0%
| Chemin de câbles 300x50 | ml |  | 1 | 19 | 19 | 0 | 0%
| Chemin de câbles 200x50 | ml |  | 1 | 15 | 15 | 0 | 0%
| Chemin de câbles 100x50 | ml |  | 1 | 13 | 13 | 0 | 0%
| Fourreaux DN200, DN 90 | ml |  | 1 | 10 | 10
| chambre de tirage K2C | U |  | 1 | 1500 | 1500
| PVC 42/45 | ml |  | 1 | 5 | 5
[7 empty] | 0 | 0%
| goulotte plastique 3 compartiments 160x50mm | ml |  | 1 |  | 0 | 0 | 0%
| gaine TPC diam 90 mm | ml |  | 1 |  | 0 | 0 | 0%
| Divers cheminements | ens |  | 1 | 1 | 1 | 0 | 0%
as | Sous-Total : - Distribution - cheminements |  |  |  |  | 359624 | 359624 | 3.502%
| Appareillage |  |  |  |  | 0 | 0 | 0%
| Divers appareillage - Font Romeu (2021) | m² |  | 10000 | 15 | 150000 | 0 | 0%
| Divers appareillage - Bureau | m² |  | 10000 | 6.24 | 62400 | 0 | 0%
| Divers appareillage - Ecole | m² |  | 10000 | 14 | 140000 | 0 | 0%
| Divers appareillage - Crèche | m² |  | 10000 | 2.04 | 20400 | 0 | 0%
| Divers appareillage - Hopital-RPA | m² |  | 10000 | 6 | 60000 | 0 | 0%
| Divers appareillage - Médiathèque | m² |  | 10000 | 2.88 | 28800 | 0 | 0%
| Divers appareillage - Atelier | m² |  | 10000 | 21.6 | 216000 | 0 | 0%
| Divers appareillage - Labo | m² |  | 10000 | 8.5 | 85000 | 0 | 0%
| Divers appareillage - Hotel | m² |  | 10000 | 5 | 50000 | 0 | 0%
| Divers appareillage - Salle de sport | m² |  | 10000 | 6.9 | 69000 | 0 | 0%
[6 empty] | 0 | 0 | 0%
| câblage appareillage (Inter+PC,…) | m² |  | 10000 | 9 | 90000 | 0 | 0%
[7 empty] | 0 | 0%
| Poste de Travail (3PC+2RJ) | u |  | 1 | 277 | 277 | 0 | 0%
[6 empty] | 0 | 0 | 0%
| Interrupteur SA, Va et Vient | u |  | 1 |  | 0 | 0 | 0%
| Interrupteur SA, Va et Vient - à clef | u |  | 1 |  | 0 | 0 | 0%
| Interrupteur SA, Va et Vient - étanches | u |  | 1 |  | 0 | 0 | 0%
| bouton poussoir | u |  | 1 |  | 0 | 0 | 0%
| détecteur de présence | u |  | 1 |  | 0 | 0 | 0%
| détecteur de présence étanche | u |  | 1 |  | 0 | 0 | 0%
| détecteur de présence + luminosité | u |  | 1 |  | 0 | 0 | 0%
| Prise de courant 2 x 10/16 A+T encastrée | u |  | 1 |  | 0 | 0 | 0%
| Prise de courant 2 x 10/16 A+T encastré - étanche | u |  | 1 |  | 0 | 0 | 0%
| Prise de courant 3P+N+T 32A | u |  | 1 |  | 0 | 0 | 0%
| Coup de poing de coupure d'urgence (rouge) | u |  | 1 |  | 0 | 0 | 0%
| poste de travail (2 pc normal + 1 pc RJ45) | u |  | 1 |  | 0 | 0 | 0%
| Câblage de l'appareillage | ens |  | 1 |  | 0 | 0 | 0%
at | Sous-Total : aw - Sous-Total : - Alimentations spécifiques |  |  |  |  | 971877 | 971877 | 9.463%
| Eclairage |  |  |  |  | 0 | 0 | 0%
| Luminaires intérieurs | m² |  | 10000 | 30 | 300000 | 0 | 0%
| Luminaires intérieurs avec 50% de gradation | m² |  | 10000 | 41 | 410000 | 0 | 0%
| Luminaires intérieurs (Font romeu 2021) | m² |  | 10000 | 35 | 350000 | 0 | 0%
| Luminaires _ Salle de sport - | m² |  | 10000 | 18 | 180000 | 0 | 0%
[6 empty] | 0 | 0 | 0%
| Luminaires extérieurs | u |  | 1 | 3000 | 3000 | 0 | 0%
[7 empty] | 0 | 0%
| câblage des luminaires intérieures | m² |  | 10000 | 12 | 120000 | 0 | 0%
| câblage des luminaires intérieures _ Salle de sport | m² |  | 10000 | 3.5 | 35000 | 0 | 0%
[6 empty] | 0 | 0 | 0%
| GTL (Gaine Tête de lit) | lit |  |  | 800 | 0
| luminaires type A | u |  |  |  | 0 | 0 | 0%
| luminaires type B | u |  |  |  | 0 | 0 | 0%
| luminaires type C | u |  |  |  | 0 | 0 | 0%
| luminaires type D | u |  |  |  | 0 | 0 | 0%
| luminaires type E | u |  |  |  | 0 | 0 | 0%
| luminaires type F | u |  |  |  | 0 | 0 | 0%
| luminaires type G | u |  |  |  | 0 | 0 | 0%
| luminaires type H | u |  |  |  | 0 | 0 | 0%
| luminaires type I | u |  |  |  | 0 | 0 | 0%
| luminaires type J | u |  |  |  | 0 | 0 | 0%
| luminaires type K | u |  |  |  | 0 | 0 | 0%
| luminaires type L | u |  |  |  | 0 | 0 | 0%
| luminaires type M | u |  |  |  | 0 | 0 | 0%
| luminaires type N | u |  |  |  | 0 | 0 | 0%
| luminaires type P | u |  |  |  | 0 | 0 | 0%
| luminaires type Q | u |  |  |  | 0 | 0 | 0%
| câblage des luminaires intérieur | ens |  |  |  | 0 | 0 | 0%
au | Sous-Total : - Eclairage |  |  |  |  | 1398000 | 1398000 | 13.61%
| Eclairage de sécurité |  |  |  |  | 0 | 0 | 0%
| Bureaux | m² |  | 10000 | 4.2 | 42000 | 0 | 0%
| Ecoles | m² |  | 10000 | 4.7 | 47000 | 0 | 0%
| Creche | m² |  | 10000 | 4.8 | 48000 | 0 | 0%
| EHPAD | m² |  | 10000 | 7.2 | 72000 | 0 | 0%
| Hopitaux | m² |  | 10000 | 7.2 | 72000 | 0 | 0%
| Médiathèque | m² |  | 10000 | 4.2 | 42000 | 0 | 0%
| Atelier | m² |  | 10000 | 2.4 | 24000 | 0 | 0%
| Laboratoire | m² |  | 10000 | 7 | 70000 | 0 | 0%
| Hotel | m² |  | 10000 | 4.05 | 40500 | 0 | 0%
| Salle de sport | m² |  | 10000 | 4.5 | 45000 | 0 | 0%
1
| Câblage des BAES | m² |  | 10000 | 4 | 40000
[6 empty] | 0 | 0 | 0%
| blocs de secours de balisage (éclairage par la tranche) | u |  |  |  | 0 | 0 | 0%
| blocs de secours de balisage standard étanche | u |  |  |  | 0 | 0 | 0%
| blocs de secours d'ambiance | u |  |  |  | 0 | 0 | 0%
| blocs de secours portatif type BAPI | u |  |  |  | 0 | 0 | 0%
| câblage des blocs secours | ens |  |  |  | 0 | 0 | 0%
av | Sous-Total : - Eclairage de sécurité |  |  |  |  | 542500 | 542500 | 5.282%
| Alimentations spécifiques |  |  |  |  | 0 | 0 | 0%
| Alimentations spécifiques - Salle de sport | m² |  | 10000 | 1.75 | 17500 | 0 | 0%
| Alimentation spécifiques_ Hopital | m² |  | 10000 | 14 | 140000 | 0 | 0%
| Alimentation spécifiques_ Divers ERP | m² |  | 10000 | 6 | 60000 | 0 | 0%
[6 empty] | 0 | 0 | 0%
| Alimentation spécifiques courants faible (à l'unité) | u |  | 1 | 230 | 230 | 0 | 0%
| Alimentation spécifiques petites puissances (à l'unité) (volets roulants,…) | u |  | 1 | 150 | 150 | 0 | 0%
| Alimentation spécifiques courants forts de forte puissance | u |  | 1 | 500 | 500 | 0 | 0%
| Alimentation moteurs de désenfumage | u |  | 1 | 672 | 672 | 0 | 0%
| Alimentation cuisine (ensemble des alims spécifiques) | ens |  | 1 | 3600 | 3600 | 0 | 0%
[6 empty] | 0 | 0 | 0%
[7 empty] | 0 | 0%
| Fourniture, pose et raccordements câbles U 1000 RO2V : |  |  |  |  | 0 | 0 | 0%
| Les ventilo-convecteurs, | ml |  |  |  | 0 | 0 | 0%
| Les locaux de brassage, le local autocom et le local serveur, | ml |  |  |  | 0 | 0 | 0%
| Les équipements courants faibles (tableaux d’alarmes, etc…), | ml |  |  |  | 0 | 0 | 0%
| Les ballons d’eau chaude ECS, | ml |  |  |  | 0 | 0 | 0%
| Les appareils de cuisson et les différents appareils équipant la cuisine, | ml |  |  |  | 0 | 0 | 0%
| Les appareils de production de froid, | ml |  |  |  | 0 | 0 | 0%
| Les appareils de chauffage et de froid indépendants (convecteurs, climatiseurs, DRV, etc.), | ml |  |  |  | 0 | 0 | 0%
| Les chaudières, | ml |  |  |  | 0 | 0 | 0%
| Les VMC, | ml |  |  |  | 0 | 0 | 0%
| Les portillons de contrôle d’accès, les portes et les barrières commandées, | ml |  |  |  | 0 | 0 | 0%
| Les portails motorisés extérieurs, | ml |  |  |  | 0 | 0 | 0%
| Les pompes de relevage, | ml |  |  |  | 0 | 0 | 0%
| Les appareils élévateurs, |  |  |  |  | 0 | 0 | 0%
| Les volets roulants, |  |  |  |  | 0 | 0 | 0%
| L’arrosage, |  |  |  |  | 0 | 0 | 0%
[6 empty] | 0 | 0 | 0%
| Fourniture, pose et raccordements câbles CR1: |  |  |  |  | 0 | 0 | 0%
| Les extracteurs, | ml |  |  |  | 0 | 0 | 0%
| Autres prestations à détailler | ens |  |  |  | 0 | 0 | 0%
Prix unitaires des câbles
| Equipements CVC - AEN 1 : Câble U1000 R2V 5G6 mm² | ml |  | 1 | 4.49
| Equipements CVC - AEN 4 : Câble U1000 R2V 5G4 mm² | ml |  | 1 | 3.73
| Equipements CVC - AEN 5 : Câble U1000 R2V 5G2,5 mm² | ml |  | 1 | 2.62
| Equipements CVC - AED 4 : Câble CR1 C1 SNA SH 5G4 mm² | ml |  | 1 | 5.15
| Ventilateur de désenfumage : Câble CR1 C1 SNA SH 3G6 mm² | ml |  | 1 | 4.83
| Réarmement clapet coupe feu : Câble U1000 R2V 3G2,5 mm² | ml |  | 1 | 2.33
| Equipement déportés SSI MD20 : Câble CR1 C1 SNA SH 3G2,5 mm² | ml |  | 1 | 3.01
| Baie SSI : Câble CR1 C1 SNA SH 3G4 mm² | ml |  | 1 | 5.79
aw | Sous-Total : - Alimentations spécifiques |  |  |  |  | 222652 | 222652 | 2.168%
| Bornes de charges des véhicules électriques |  |  |  |  | 0 | 0 | 0%
| Borne de charges + Câblage | u |  | 1 | 1800 | 1800 | 0 | 0%
| Borne de charges + câblage (Schneider 2PC - 22 kW - EVLINK Parking | u |  | 1 | 3752 | 3752 | 0 | 0%
| Borne Schneider EVW2S22P44 - 22KW | u |  | 1 | 5000 | 5000 | 0 | 0%
[6 empty] | 0 | 0 | 0%
[6 empty] | 0 | 0 | 0%
[6 empty] | 0 | 0 | 0%
|  |  |  | 1 | 1 | 1 | 0 | 0%
ax | Sous-Total : - Bornes de charges des véhicules électriques |  |  |  |  | 10553 | 10553 | 0.1028%
| Paillasses |  |  |  |  | 0 | 0 | 0%
| Paillsasses électotech équipées (Langlois) | ml |  | 1 | 2100 | 2100 | 0 | 0%
| Paillsasses labo équipées | ml |  | 1 | 542 | 542 | 0 | 0%
| Paillases non équipées | ml |  | 1 | 243 | 243 | 0 | 0%
[7 empty] | 0 | 0%
[6 empty] | 0 | 0 | 0%
[6 empty] | 0 | 0 | 0%
[6 empty] | 0 | 0 | 0%
|  |  |  | 1 | 1 | 1 | 0 | 0%
ay | Sous-Total : - Paillasses |  |  |  |  | 2886 | 2886 | 0.0281%
| SYSTÈME GTC |  |  |  |  | 0 | 0 | 0%
| Au m² | m² |  | 10000 | 1.2 | 12000 | 0 | 0%
| Au m² (Qté de point / m² = 0,15 point/m²) | points |  | 81 | 110 | 8910 | 0 | 0%
[6 empty] | 0 | 0 | 0%
| Au détail sans automate ni programmation |  |  |  |  | 0 | 0 | 0%
| Récupération des points (compris automate) (au nombre de points) | points |  | 1 | 60 | 60 | 0 | 0%
| programmation supervision (au nombre de points) | points |  | 1 | 14 | 14 | 0 | 0%
| Supervision (poste info +imprimante +onduleur+serveur ) | ens |  | 1 | 5000 | 5000 | 0 | 0%
| Supervision (logiciel) (au nombre de point) |  |  |  | 17.5 | 0 | 0 | 0%
[7 empty] | 0 | 0%
| Au détail avec automates et programmation |  |  |  |  | 0 | 0 | 0%
| Automates + Prog Automates | points |  | 1 | 105 | 105 | 0 | 0%
[6 empty] | 0 | 0 | 0%
| Supervision |  |  |  |  | 0 | 0 | 0%
| Programmation | points |  | 1 | 18 | 18 | 0 | 0%
[6 empty] | 0 | 0 | 0%
| Unités de traitement local (UTL) | u |  |  |  | 0 | 0 | 0%
| Réseau Ethernet de la GTB | Ens |  |  |  | 0 | 0 | 0%
| Matériel actif du réseau Ethernet | Ens |  |  |  | 0 | 0 | 0%
| Programmation du système GTB | Ens |  |  |  | 0 | 0 | 0%
| Le câblage du système GTB | Ens |  |  |  | 0 | 0 | 0%
| Les essais plateforme du système GTB | Ens |  |  |  | 0 | 0 | 0%
| Les essais sur site | Ens |  | 1 | 1 | 1 | 0 | 0%
az | Sous-Total : - SYSTÈME GTC |  |  |  |  | 26108 | 26108 | 0.2542%
[7 empty] | 0 | 0%
az-Total CFO | Sous total Courants Forts |  |  |  |  | 7761189.63 | 0 | 75.57% | 7761189.63
[7 empty] | 0 | 0%
| Installation photovoltaïque | [5 empty] | 0 | 0%
| Système photovoltïque |  |  |  |  | 0 | 0 | 0%
| Panneaux posés sur toiture terrasse (puissance installée) | P (KWc) |  |  | 905 | 0 | 0 | 0%
[7 empty] | 0 | 0%
| Modification et raccordement au TGBT | ens |  | 1 | 1 | 1 | 0 | 0%
| Tableaux TD SG (sous-générateurs) | u |  |  |  | 0 | 0 | 0%
| Cheminements | ml |  |  |  | 0 | 0 | 0%
| Câbles courants continu modules- onduleurs | ens |  |  |  | 0 | 0 | 0%
| Câbles U1000 RO2V onduleurs - TD SG - TG6 | ens |  |  |  | 0 | 0 | 0%
| Supports de modules | m² |  | 10000 |  | 0 | 0 | 0%
| Modules photovoltaïques | u |  |  |  | 0 | 0 | 0%
| onduleurs | u |  |  |  | 0 | 0 | 0%
| Système de supervision | ens |  | 1 | 1 | 1 | 0 | 0%
ba | [5 empty] | 2 | 2 | 1.947e-05%
| Sous-Total : - Système photovoltïque | [5 empty] | 0 | 0%
ba-Total PV | Sous total Installation Photovoltaïque |  |  |  |  | 2 | 0 | 1.947e-05%
[7 empty] | 0 | 0%
[7 empty] | 0 | 0%
| Courants Faibles - SSI | [5 empty] | 0 | 0%
| Précâblage VDI | [5 empty] | 0 | 0%
| Au m² |  |  |  |  | 0 |  | 0%
| Bureaux | m² |  | 10000 | 39.6 | 396000 |  | 0%
| Ecoles | m² |  | 10000 | 13 | 130000 |  | 0%
| Crèche | m² |  | 10000 | 7.2 | 72000 |  | 0%
| EHPAD | m² |  | 10000 | 8.4 | 84000 |  | 0%
| Hôpitaux | m² |  | 10000 | 8.4 | 84000 |  | 0%
| Médiathèque | m² |  | 10000 | 8.64 | 86400 |  | 0%
| Atelier | m² |  | 10000 | 2.4 | 24000 |  | 0%
| Laboratoire | m² |  | 10000 | 19 | 190000 |  | 0%
| Hôtel | m² |  | 10000 | 7.06 | 70600 |  | 0%
| Gymnase | m² |  | 10000 | 0.8 | 8000 |  | 0%
[6 empty] | 0 |  | 0%
| Au détail |  |  |  |  | 0 |  | 0%
| Réseau VDI catégorie 6 - prise avec câblage et répartiteur | u |  | 55 | 150 | 8250 |  | 0%
[6 empty] | 0 |  | 0%
| Fibre optique |  |  |  |  | 0 |  | 0% | 9900
| Fibre optique | ml |  | 1 | 6 | 6 |  | 0% | 1180
| Tête fibre optique | u |  | 1 | 600 | 600 |  | 0% | 1260
| tiroirs optiques | u |  | 1 | 150 | 150 |  | 0%
| convertisseurs optique/cuivre | u |  | 1 | 100 | 100 |  | 0%
| réflectométrie | ens |  | 1 | 70 | 70 |  | 0%
| jarretières optiques | u |  | 1 | 7 | 7 |  | 0%
[6 empty] | 0 |  | 0%
| baie de brassage | u |  |  |  | 0 | 0 | 0%
| répartiteurs de brassage 24 ports VDI | u |  |  |  | 0 | 0 | 0%
| jarretières de brassage cuivre | u |  |  |  | 0 | 0 | 0%
| prises RJ 45 murales | u |  |  |  | 0 | 0 | 0%
| câblage cuivre 4paires | ml |  |  |  | 0 | 0 | 0%
| essais du précâblage VDI | ens |  |  |  | 0 | 0 | 0%
| Fibre Optique : |  |  |  |  | 0 | 0 | 0%
| Rocade optique | ml |  |  |  | 0 | 0 | 0%
| Jarretière optiques | u |  |  |  | 0 | 0 | 0%
| Convertisseur Optique / cuivre | u |  |  |  | 0 | 0 | 0%
| réflectométrie | ens |  | 1 | 1 | 1 | 0 | 0%
ca | Sous-Total : - Précâblage VDI |  |  |  |  | 1154184 | 1154184 | 11.24%
| Système wifi |  |  |  |  | 0 | 0 | 0%
| Système Wi-Fi (bornes + Câblage) | m² |  | 10000 | 0.81 | 8100 |  | 0%
| Système Wi-Fi (bornes + Câblage) - Hôtel | m² |  | 10000 | 7 | 70000
| Système Wi-Fi (Câblage sans bornes) | m² |  | 10000 | 0.54 | 5400 |  | 0%
| Système Wi-Fi (bornes + Câblage) - très bon débit | m² |  | 10000 | 2.5 | 25000 |  | 0%
[6 empty] | 0 |  | 0%
| Antennes wifi | u |  | 1 | 1110 | 1110 | 0 | 0%
| prises RJ 45 murales | u |  |  |  | 0 | 0 | 0%
| Switch POE | u |  | 1 | 4200 | 4200
| Contrôleur superviseur réseau Wifi | u |  | 1 | 1200 | 1200
| programmation, essais et mise en service | ens |  | 1 | 1 | 1 | 0 | 0%
cb | Sous-Total : - Système wifi |  |  |  |  | 115011 | 115011 | 1.12%
| Téléphonie |  |  |  |  | 0 | 0 | 0%
| Téléphonie IP + DECT (au m²) | m² |  | 10000 | 4.64 | 46400
| Répartiteur général téléphonique | u |  | 1 | 800 | 800 |  | 0%
| Autocom PABX | U |  | 1 | 5500 | 5500 |  | 0%
| Autocom IPBX | U |  | 1 | 11000 | 11000
| poste opérateur standard | U |  | 1 | 250 | 250 |  | 0%
| Poste bureau responsable | U |  | 1 | 250 | 250 |  | 0%
| Poste bureau classique | U |  | 1 | 80 | 80 |  | 0%
| Poste Téléphonique IP | u |  | 1 | 350 | 350
| poste analogique chambre d'hôtel | u |  | 1 | 80 | 80
| Rocade téléphonique | ml |  | 1 | 12 | 12 |  | 0%
| Lignes spécifiques | ens |  | 1 | 300 | 300 |  | 0%
| Essais et mise en service | ens |  | 1 | 2500 | 2500 |  | 0%
[6 empty] | 0 |  | 0%
| DECT |  |  |  |  | 0 |  | 0%
| Antennes DECT | u |  | 1 | 1250 | 1250 |  | 0%
| prises RJ 45 murales | u |  |  |  | 0 |  | 0%
| Poste DECT | u |  | 1 | 1210 | 1210
| programmation, essais et mise en service | ens |  |  |  | 0 |  | 0%
| accessoires | ens |  |  |  | 0 |  | 0%
| Système DECT (Câblage sans bornes) | m² |  | 10000 | 0.54 | 5400 |  | 0%
cc | Sous-Total : - Téléphonie |  |  |  |  | 75382 | 75382 | 0.734%
| Système de sécurité incendie |  |  |  |  | 0 | 0 | 0%
| Catégorie A |  |  |  |  | 0 |  | 0%
| SSI Catégorie A SDI de type 1 + CMSI | m² |  | 10000 | 20.52 | 205200 |  | 0%
| SSI Catégorie A SDA de type 1 pour ERP avec peu d'asservissement | m² |  | 10000 | 13 | 130000 |  | 0%
| SSI catégorie A - Désenfumage - Lycée | m² |  | 10000 | 8 | 80000 |  | 0%
| SSI catégorie A - Désenfumage - Hôtel | m² |  | 10000 | 7.5 | 75000 |  | 0%
| SSI salle de sport | m² |  | 10000 | 2.1 | 21000 |  | 0%
| Catégorie C, D, E |  |  |  |  | 0 |  | 0%
| SSI Catégorie C,Dou E SDA de type 2b | u |  | 1 | 5760 | 5760 |  | 0%
| SSI Catégorie Dou E SDA de type 4 | u |  | 1 | 2760 | 2760 |  | 0%
| Détail |  |  |  |  | 0 |  | 0%
| Tableau SDI | u |  | 1 | 5100 | 5100 |  | 0%
| Tableau CMSI | u |  | 1 | 2800 | 2800 |  | 0%
| TRE | u |  | 1 | 480 | 480 |  | 0%
| DM | u |  | 1 | 62 | 62 |  | 0%
| DM ATEX | u |  | 1 | 210 | 210 |  | 0%
| AES | u |  | 1 | 1450 | 1450 |  | 0%
| DAI optique | u |  | 1 | 63 | 63 |  | 0%
| DAI ATEX | u |  | 1 | 210 | 210 |  | 0%
| IA | u |  | 1 | 25 | 25 |  | 0%
| Flash lumineux | u |  | 1 | 57 | 57 |  | 0%
[6 empty] | 0 |  | 0%
[6 empty] | 0 |  | 0%
[6 empty] | 0 |  | 0%
| Divers |  |  |  |  | 0 |  | 0%
| Dépose et destruction des anciens détecteurs | u |  |  | 24 | 0 |  | 0%
0%
| centrale incendie | u |  |  |  | 0 | 0 | 0%
| tableau de report | u |  |  |  | 0 | 0 | 0%
| alimentation secourue | u |  |  |  | 0 | 0 | 0%
| déclencheurs manuels | u |  |  |  | 0 | 0 | 0%
| diffuseurs sonores | u |  |  |  | 0 | 0 | 0%
| diffuseurs lumineux | u |  |  |  | 0 | 0 | 0%
| asservissements et câblage des DAS | ens |  |  |  | 0 | 0 | 0%
| câblage SSI |  |  |  |  | 0 | 0 | 0%
| Essais et Cahier de recette | u |  |  |  | 0 | 0 | 0%
| Formation de l'exploitant | ens |  | 1 | 1 | 1 | 0 | 0%
cd | Sous-Total : - Système de sécurité incendie |  |  |  |  | 530178 | 530178 | 5.162%
| Files d'attente |  |  |  |  | 0 | 0 | 0%
[6 empty] | 0 | 0 | 0%
[6 empty] | 0 | 0 | 0%
[6 empty] | 0 | 0 | 0%
[6 empty] | 0 | 0 | 0%
|  |  |  | 1 | 1 | 1 | 0 | 0%
ce | Sous-Total : - Files d'attente |  |  |  |  | 1 | 1 | 9.737e-06%
| Système d'appel malade |  |  |  |  | 0 | 0 | 0%
| Appel malade avec phonie (par lit) | u |  | 1 | 560 | 560 |  | 0%
| Appel malade sur IP par chambre |  |  |  |  | 0 |  | 0%
| Bloc porte simple (1BP + 1 voyant) | u |  | 1 | 700 | 700 |  | 0%
| Bloc porte + Afficheur | u |  | 1 | 850 | 850 |  | 0%
| Bloc porte phonie | u |  | 1 | 950 | 950 |  | 0%
| Bloc porte + Afficheur + Phonie | u |  | 1 | 1100 | 1100 |  | 0%
[6 empty] | 0 |  | 0%
| Pupitre d'appel malade |  |  |  |  | 0 | 0 | 0%
| Tirette d'appel infirmière tête de lit |  |  |  |  | 0 | 0 | 0%
| Tirette d'appel infirmière sanitaire |  |  |  |  | 0 | 0 | 0%
| Hublot |  |  |  |  | 0 | 0 | 0%
| Bloc porte |  |  |  |  | 0 | 0 | 0%
| Appel infirmière d'urgence |  |  |  |  | 0 | 0 | 0%
| câblage |  |  |  |  | 0 | 0 | 0%
| Mise en service |  |  |  |  | 0 | 0 | 0%
| Essais et Cahier de recette |  |  | 1 | 1 | 1 | 0 | 0%
cf | Sous-Total : - Système d'appel malade |  |  |  |  | 4161 | 4161 | 0.04052%
| Distribution de l'heure et sonnerie interclasse |  |  |  |  | 0 | 0 | 0%
| Heure _ Salle de sport | m² |  | 10000 | 1 | 10000 |  | 0%
| Horloge mère | u |  | 1 | 1300 | 1300 |  | 0%
| Horloge réceptrice | u |  | 1 | 350 | 350 |  | 0%
| Câblage | m² |  | 10000 | 0.6 | 6000 |  | 0%
[6 empty] | 0 |  | 0%
| Sonnerie interclasse |  |  |  |  | 0 |  | 0%
| Amplificateur + Lecteur + Tuner + Micro | ens |  | 1 | 1100 | 1100 |  | 0%
[6 empty] | 0 |  | 0%
| Horloge mère |  |  |  |  | 0 | 0 | 0%
| antenne GPS |  |  |  |  | 0 | 0 | 0%
| horloge réceptrices |  |  |  |  | 0 | 0 | 0%
| câblage |  |  | 1 | 1 | 1 | 0 | 0%
cg | Sous-Total : - Distribution de l'heure et sonnerie interclasse |  |  |  |  | 18751 | 18751 | 0.1826%
| Contrôle d'accès |  |  |  |  | 0 | 0 | 0%
| CA Complet au m² |  |  |  |  | 0 |  | 0%
| Contrôle d'accès (compris câblage et badge) - Font romeu 2021 | m² |  | 10000 | 14 | 140000 |  | 0%
| CA Complet par porte |  |  |  |  | 0 |  | 0%
| Contrôle d'accès (UTL + lecteur + BBG+BP) (par porte) | u |  | 1 | 864 | 864 |  | 0%
| Contrôle d'accès (UTL + lecteur + BBG+BP) (par porte Hôtel) | u |  | 1 | 1450 | 1450
| CA détaillé |  |  | 1 |  | 0 |  | 0%
| Badge | u |  | 1 | 4 | 4 |  | 0%
| câblage (par porte) | u |  | 1 | 540 | 540 |  | 0%
| Economiseur pour chambre d'hôtel | u |  | 1 | 75 | 75 |  | 0%
| Raccordement au système existant | ml |  | 1 | 13 | 13 |  | 0%
| Asservissement détection incendie (par porte) | u |  | 1 | 216 | 216 |  | 0%
| MES, essais, formation (par porte) | u |  | 1 | 270 | 270 |  | 0%
[6 empty] | 0 |  | 0%
| Lecteurs de badges | u |  |  |  | 0 | 0 | 0%
| Modules de gestion des portes (UTL) | u |  |  |  | 0 | 0 | 0%
| Badges | u |  |  |  | 0 | 0 | 0%
| câblage des portes (Bris de glace vert, contacts de position, gâche électrique, BP de sortie) | u |  |  |  | 0 | 0 | 0%
| câblage du système de contrôle d'accès | ens |  | 1 | 1 | 1 | 0 | 0%
ch | Sous-Total : - Contrôle d'accès |  |  |  |  | 143433 | 143433 | 1.397%
| Système de péage pour parking |  |  |  |  | 0 | 0 | 0%
| Barrière rapide (Type MIB 30 bras droit) et panneau complet - CHENAL D'ENTREE | u |  | 1 | 4480 | 4480 |  | 0%
| Barrière rapide (Type MIB 30 bras droit) et horodateur (paiement de type forfait) - CHENAL DE SORTIE | u |  | 1 | 9374 | 9374 |  | 0%
| Gestion du comptage et gestion de gratuité et module de sortie avec clavier à code | u |  | 1 | 4972 | 4972 |  | 0%
| Barrière automatique avec borne support lecteur de badge et interphonie et boucle de sol (Entrée principale) | u |  | 1 | 5234.04 | 5234.04 |  | 0%
| Badge de proximité | u |  | 1 | 3.968 | 3.968 |  | 0%
| Barrière automatique avec borne support lecteur de badge et boucle de sol (Entrée du personnel) | u |  | 1 | 3738.6 | 3738.6 |  | 0%
| Barrière automatique avec boucle de sol (Sortie) | u |  | 1 | 2746.6 | 2746.6 |  | 0%
| Poste "chef" interphonie | u |  | 1 | 576.6 | 576.6 |  | 0%
| Pose, câblage, programmation, mise en service et formation | u |  | 1 | 5183.2 | 5183.2 |  | 0%
| Système complet (2 barrières entrée, 2 barrières sorties, 2 caisses barrières, 1 caisse piéton, 1 comptage véhicule) | u |  | 1 | 135000 | 135000 |  | 0%
0%
| Barrière rapide (Type MIB 30 bras droit) et panneau complet - CHENAL D'ENTREE | u |  | 1 |  | 0 | 0 | 0%
| Barrière rapide (Type MIB 30 bras droit) et horodateur (paiement de type forfait) - CHENAL DE SORTIE | u |  | 1 |  | 0 | 0 | 0%
| Gestion du comptage et gestion de gratuité et module de sortie avec clavier à code | u |  | 1 |  | 0 | 0 | 0%
| Barrière automatique avec borne support lecteur de badge et interphonie et boucle de sol (Entrée principale) | u |  | 1 |  | 0 | 0 | 0%
| Badge de proximité | u |  | 1 |  | 0 | 0 | 0%
| Barrière automatique avec borne support lecteur de badge et boucle de sol (Entrée du personnel) | u |  | 1 |  | 0 | 0 | 0%
| Barrière automatique avec boucle de sol (Sortie) | u |  | 1 |  | 0 | 0 | 0%
| Poste "chef" interphonie | u |  | 1 |  | 0 | 0 | 0%
| Pose, câblage, programmation, mise en service et formation | u |  | 1 |  | 0 | 0 | 0%
| Système complet (2 barrières entrée, 2 barrières sorties, 2 caisses barrières, 1 caisse piéton, 1 comptage véhicule) | u |  | 1 | 1 | 1 | 0 | 0%
ci | Sous-Total : - Système de péage pour parking |  |  |  |  | 171310.008 | 171310.008 | 1.668%
| Gestion du temps de travail |  |  |  |  | 0 | 0 | 0%
[6 empty] | 0 | 0 | 0%
[6 empty] | 0 | 0 | 0%
[6 empty] | 0 | 0 | 0%
|  |  |  | 1 | 1 | 1 | 0 | 0%
cj | Sous-Total : - Gestion du temps de travail |  |  |  |  | 1 | 1 | 9.737e-06%
| Interphonie / Visiophonie |  |  |  |  | 0 | 0 | 0%
| Interphonie au m² | m² |  | 10000 | 1.41 | 14100
| Platine interphone bouton avec centrale et câblage de la gâche | u |  | 1 | 2250 | 2250 |  | 0%
| Combiné intérieur avec câblage | u |  | 1 | 350 | 350 |  | 0%
[6 empty] | 0 |  | 0%
| Platine de rue | u |  |  |  | 0 | 0 | 0%
| Postes intérieures | u |  |  |  | 0 | 0 | 0%
| Câblages | ens |  |  |  | 0 | 0 | 0%
| Mise en service, essais | ens |  | 1 | 1 | 1 | 0 | 0%
ck | Sous-Total : - Interphonie / Visiophonie |  |  |  |  | 16701 | 16701 | 0.1626%
| Interphonie de sécurité |  |  |  |  | 0 | 0 | 0%
| Poste Principal | u |  | 1 | 2800 | 2800 |  | 0%
| Poste secondaire | u |  | 1 | 1300 | 1300 |  | 0%
| Câblages | ens |  | 10000 | 0.35 | 3500 |  | 0%
cl | Sous-Total : - Interphonie de sécurité |  |  |  |  | 7600 | 7600 | 0.074%
| Interphonie de service |  |  |  |  | 0 | 0 | 0%
| Poste Principal | u |  |  |  | 0 | 0 | 0%
| Poste secondaire | u |  | 1 | 1 | 1 | 0 | 0%
cm | Sous-Total : - Interphonie de service |  |  |  |  | 1 | 1 | 9.737e-06%
| Télévision |  |  |  |  | 0 | 0 | 0%
| Station de réception TV - Hôtel | u |  | 1 | 3700 | 3700
| Equipement de réception et amplificateurs | ens |  | 1 | 4300 | 4300 |  | 0%
| Prises TV/FM/Sat avec câblage | u |  | 1 | 90 | 90 |  | 0%
[6 empty] | 0 |  | 0%
| Antennes Hertziennes, y compris mât , supportage, haubans,…conformément au CCTP | ens |  |  |  | 0 | 0 | 0%
| Amplis | u |  |  |  | 0 | 0 | 0%
| Adaptateur TNT | u |  |  |  | 0 | 0 | 0%
| Fourniture de prises TV 2 sorties, | u |  |  |  | 0 | 0 | 0%
| Câblages | ens |  |  |  | 0 | 0 | 0%
| Mise en service, essais, cosael | ens |  | 1 | 1 | 1 | 0 | 0%
cn | Sous-Total : - Télévision |  |  |  |  | 8091 | 8091 | 0.07878%
| Alarme technique |  |  |  |  | 0 | 0 | 0%
| Tableau d'alarme 12 directions | u |  | 1 | 1920 | 1920 |  | 0%
| Tableau d'alarme 24 directions | u |  | 1 | 3830 | 3830 |  | 0%
[6 empty] | 0 |  | 0%
| Tableau d'alarme |  |  |  |  | 0 | 0 | 0%
| Câblage des alarmes |  |  | 1 | 1 | 1 | 0 | 0%
co | Sous-Total : - Alarme technique |  |  |  |  | 5751 | 5751 | 0.056%
| Système anti intrusion |  |  |  |  | 0 | 0 | 0%
| Alarme intrusion - EHPAD | m² |  | 10000 | 2.8 | 28000 |  | 0%
| Alarme intrusion - Gymnase | m² |  | 10000 | 0.9 | 9000 |  | 0%
| Alarme intrusion - Hôtel | m² |  | 10000 | 0.4 | 4000
| Centrale anti intrusion | u |  | 1 | 1200 | 1200 |  | 0%
| Alimentation stabilisée de l'alarme | u |  | 1 | 250 | 250 |  | 0%
| Détecteur double technologie | u |  | 1 | 40 | 40 |  | 0%
| Détecteurs magnétiques | u |  | 1 | 30 | 30 |  | 0%
| Clavier déportés | u |  | 1 | 110 | 110 |  | 0%
| Sirène intérieure auto alimentée | u |  | 1 | 82 | 82 |  | 0%
| Câblage | m² |  | 10000 | 0.5 | 5000 |  | 0%
| mise en service | ens |  | 1 | 3500 | 3500 |  | 0%
| Portique anti vol d'entrée | u |  | 1 | 12000 | 12000 |  | 0%
|  |  |  | 1 |  |  |  |  | 15000
| Détection intrusion périmétrique | ml |  | 1 | 32 | 32 |  | 0% | 500
| centrale anti intrusion | u |  |  |  | 0 | 0 | 0% | 30
| détecteurs double technologie | u |  |  |  | 0 | 0 | 0%
| détecteurs magnétiques | u |  |  |  | 0 | 0 | 0%
| clavier déporté | u |  |  |  | 0 | 0 | 0%
| sirène intérieure auto alimentée | u |  |  |  | 0 | 0 | 0%
| câblage du système anti intrusion | ml |  |  |  | 0 | 0 | 0%
| Mise en service, essais | ens |  | 1 | 1 | 1 | 0 | 0%
cp | Sous-Total : - Système anti intrusion |  |  |  |  | 63245 | 63245 | 0.6158%
| Vidéo surveillance |  |  |  |  | 0 | 0 | 0%
| vidéo surveillance - Hôtel | m² |  | 10000 | 1.4 | 14000
| Caméra intérieure fixe avec alim et câblage | u |  | 1 | 1400 | 1400 |  | 0%
| Caméra intérieure dôme avec alim et câblage | u |  | 1 | 1440 | 1440 |  | 0%
| Caméra extérieure fixe avec alim et câblage | u |  | 1 | 1512 | 1512 |  | 0%
| Caméra extérieure fixe infrarouge avec alim et câblage | u |  | 1 | 1512 | 1512 |  | 0%
| Moniteur et enregistreur numérique | u |  | 1 | 1426 | 1426 |  | 0%
| Régie Vidéo | u |  | 1 | 4400 | 4400 |  | 0%
| Serveur Vidéo IP + Enregistreur+Commutateur+platine de commande | u |  | 1 | 13000 | 13000 |  | 0%
| Moniteur seul | u |  | 1 | 350 | 350 |  | 0%
| Câblage et mise en service | m² |  | 10000 | 0.7 | 7000 |  | 0%
0%
| Caméra intérieure | u |  |  |  | 0 | 0 | 0%
| caméra extérieure | u |  |  |  | 0 | 0 | 0%
| enregistreur numérique | u |  |  |  | 0 | 0 | 0%
| Ecran + support | u |  |  |  | 0 | 0 | 0%
| câblage vidéo coaxial | u |  |  |  | 0 | 0 | 0%
| Mise en service, essais | ens |  |  |  | 0 | 0 | 0%
| Accessoires de pose et raccordement | ens |  |  |  | 0 | 0 | 0%
| Autres prestations à détailler | ens |  | 1 | 1 | 1 | 0 | 0%
cq | Sous-Total : - Vidéo surveillance |  |  |  |  | 46041 | 46041 | 0.4483%
| Comptage véhicules |  |  |  |  | 0 | 0 | 0%
[6 empty] | 0 | 0 | 0%
[6 empty] | 0 | 0 | 0%
|  |  |  | 1 | 1 | 1 | 0 | 0%
cr | Sous-Total : - Comptage véhicules |  |  |  |  | 1 | 1 | 9.737e-06%
| Détection CO-NO2 |  |  |  |  | 0 | 0 | 0%
| Centrale de détection CO-NO2 | u |  | 1 | 1500 | 1500 | 0 | 0%
| Détecteurs CO-NO2 | u |  | 1 | 600 | 600 | 0 | 0%
| Tableau de bord | ens |  | 1 | 1300 | 1300 | 0 | 0%
| Module de synthèse gaz et modules passerelle Modbus | ens |  | 1 | 2400 | 2400
| Câblage, MES, essais | ens |  | 1 | 3900 | 3900
| Coffret de gestion puissance moteur d'extraction/désenfumage | ens |  | 1 | 11000 | 11000
| Coffret pompier | u |  | 1 | 650 | 650
cs | Sous-Total : - Détection CO-NO2 |  |  |  |  | 21350 | 21350 | 0.2079%
| Sonorisation |  |  |  |  | 0 | 0 | 0%
| Sonorisation d'appel général au m² - complet (médiathèque, lycée, bureaux) | m² |  | 10000 | 2 | 20000 |  | 0%
| HP 100V en plafond + Câblage (surface sonorisée) | m² |  | 10000 | 6 | 60000 |  | 0%
| Salle de sport | m² |  | 10000 | 4 | 40000 |  | 0%
|  |  |  | 1 |  | 0 |  | 0%
| Au détail |  |  | 1 |  | 0 |  | 0%
| Haut parleur de Sonorisation médiathèque 1/12m², | u |  | 1 | 36 | 36 |  | 0%
| Haut parleur de Sonorisation Centre socio culturel (160m²), | u |  | 1 | 36 | 36 |  | 0%
| Enceintes de Sonorisation gymnase, | u |  | 1 | 250 | 250 |  | 0%
| Amplificateur 120w - 100v (1entrée) | u |  | 1 | 900 | 900 |  | 0%
| Amplificateur boucle magnétique | u |  | 1 | 850 | 850 |  | 0%
| boucle magnétique | ml |  | 1 | 10 | 10 |  | 0%
| Microphone | u |  | 1 | 150 | 150 |  | 0%
| Lecteur CD | u |  | 1 | 200 | 200 |  | 0%
[6 empty] | 0 |  | 0%
| Centrale de sonorisation | u |  |  |  | 0 | 0 | 0%
| diffuseurs sonores | u |  |  |  | 0 | 0 | 0%
| pupitre microphone | ens |  |  |  | 0 | 0 | 0%
| câblage | ens |  |  |  | 0 | 0 | 0%
| Mise en service et essais | ens |  | 1 | 1 | 1 | 0 | 0%
ct | Sous-Total : - Sonorisation |  |  |  |  | 122433 | 122433 | 1.192%
| Vidéo Projecteur Courte focale |  |  |  |  | 0 | 0 | 0%
| VPI (Y compris câblage) | u |  | 1 | 1400 | 1400 |  | 0%
cu | Sous-Total : - Vidéo Projecteur Courte focale |  |  |  |  | 1400 | 1400 | 0.01363%
| Tableau Banc Interactif |  |  |  |  | 0 | 0 | 0%
| Tableau Blanc Interactif (Y compris câblage) | u |  | 1 | 2600 | 2600 |  | 0%
cv | Sous-Total : - Tableau Banc Interactif |  |  |  |  | 2600 | 2600 | 0.02532%
| Panneau d'affichage sportif |  |  |  |  | 0 | 0 | 0%
| Panneau d'affichage électronique | u |  |  |  | 0 |  | 0%
| Panneau d'affichage de Basket | u |  | 1 | 1400 | 1400 |  | 0%
cw | Sous-Total : - Panneau d'affichage sportif |  |  |  |  | 1400 | 1400 | 0.01363%
0%
cw-Total CFA | Sous total Courants Faibles |  |  |  |  | 2509026.008 |  | 24.43% | 2509028.008
Fin
Fin

## Indus
| Estimation de prix |  |  |  |  | vérification du Total
| Affaire : Château La Rose Trintaudon | Montant de l'estimation avant ajustement |  |  | 3746951.5 | 3746951.5 | DA Argonay |  | DA Martignas
| Bâtiment Vinicole | Coefficient de complexité |  | 0% | 3746951.5
|  | Coefficient de risque (financier ou technique) |  | 0% | 3746951.5
| Phase : APD | Coefficient d'incertitude (lié à la phase). |  | 3% | 3859360.045 | 8
| Date : 26/05/2020 | Coefficient mesures sanitaires liées au COVID 19 |  |  | 3859360.045 | 5
| Affaire de référence pour la base de prix | total général |  |  | 3859360.045
| Année de la base de prix de référence : 2019 | Prix au m² : |  |  | 538.265
[7 empty] | 2019-03-01 | 92000 | 2021-03-01
| Surface du bâtiment : |  | 7170 |  |  |  | Surface de la référence (m²) |  | Surface de la référence (m²)
[7 empty] | 16000 |  | 7170 | 0
SousLot | Désignation des ouvrages | U | Qté | Prix unitaire | Prix Total HT |  | Prix total | Ratio /m² | Prix total | Ratio /m²
| Courants forts |  |  |  |  | 0
Etudes, Plans, DOE | Etudes, Plans, DOE |  |  |  |  | 0
| réalisation des plans et schémas d'exécution | m² | 7170 | 0.8 | 5736 | 0
[5 empty] | 0 | 0
Sous total | Sous total |  |  |  | 5736 | 5736 |  |  | 83901 | 11.7017
Essais, mise en service | Essais, mise en service |  |  |  |  | 0
| réalisation des essais et de la mise en service | m² | 7170 | 0.8 | 5736 | 0
| Consuel | u |  | 180 | 0 | 0
| bureau de contrôle pour consuel | ens |  | 1250 | 0 | 0
| Cosael (TV) | ens |  | 500 | 0 | 0
Sous total | Sous total |  |  |  | 5736 | 5736 |  |  | 11706 | 1.6326
Installation de chantier | Installation de chantier |  |  |  |  | 0
| Au m² | m² | 7170 | 0.5 | 3585 | 0 | 2019-03-01 | 0.5 | 65215 | 9.0955
[5 empty] | 0 | 0
| Au détail | Détail |  |  | 0 | 0
| création d'un départ dans le TGBT | u |  |  | 0 | 0
| Fourniture et installation de coffret de chantier | u |  |  | 0 | 0
| Eclairage de chantier | ens |  |  | 0 | 0
Sous total | Sous total |  |  |  | 3585 | 3585
Installation existantes | Installation existantes |  |  |  |  | 0
| Au m² | m² |  | 1 | 0 | 0
[5 empty] | 0 | 0
| Au détail | Détail |  |  | 0 | 0
| Dépose des installations existantes | ens |  |  | 0 | 0
| Consignations des installations | ens |  |  | 0 | 0
Sous total | Sous total |  |  |  | 0 | 0
Réseau de terre | Réseau de terre |  |  |  |  | 0
| Au m² | m² | 7170 | 1.5 | 10755 | 0 | 2019-03-01 | 1.5 | 18687 | 2.6063
[5 empty] | 0 | 0
| Au détail | Détail |  |  | 0 | 0
| fourniture et installation d'une câblette de terre 50mm² en fond de fouille du CHAI | ml |  |  | 0 | 0
| fourniture et installation de barrette de coupure | u |  |  | 0 | 0
| mise à la terre des masses métalliques | ens |  |  | 0 | 0
| liaisons équipotentielles | ens |  |  | 0 | 0
Sous total | Sous total |  |  |  | 10755 | 10755
Poste de transformation | Poste de transformation |  |  |  |  | 0
| Poste complet intégré au bâtiment |  |  |  |  | 0
| 630 KVA : 3 cellules + 1 TRS + Liaisons HT et BT + divers poste | u |  | 65300 | 0 | 0
| 1 000 KVA : 3 cellules + 1 TRS + Liaisons HT et BT + divers poste | u |  | 80100 | 0 | 0
| 2x800 KVA : 2IM+1CM+1DM2+2QM 43A + 2TRS(A0AK) | u |  | 94300 | 0 | 0
| 3x800 KVA : 2IM+1CM+1DM2+3QM 43A + 3TRS(B0BK) | u |  | 121000 | 0 | 0
| 2x1000 KVA : 2IM+1QM 43A + 2TRS sec | u |  | 104000 | 0 | 0 |  |  | 104000
| 3x1000 KVA : 2IM+1CM+1DM2+3QM 43A + 3TRS(B0BK) | u |  | 124500 | 0 | 0
| 2x2 500 KVA : 2IM+1CM+1DM2+2DM1 + 2TRS(B0BK) | u |  | 169400 | 0 | 0
[5 empty] | 0 | 0
| Postes préfabiqués |  |  |  |  | 0
| Poste béton bocage : 7m (gruté avec équipement mini) | u | 1 | 60000 | 60000 | 0
| Poste béton bocage : 7m (gruté avec équipement pour création de boucle) | u |  | 60000 | 0 | 0 |  |  | 184218 | 25.6929
| Poste préfabriqué type POSTE MISTRAL3 avec tout l'équipement électrique et de sécurité 400KVA (Type de poste pour 630KVA maxi) | u |  | 40500 | 0 | 0
| Poste Biosco 10L + 2IM + 1CM + 1DM1 (hors transfo) | ens |  | 60000 | 0 | 0
| Poste B100 + 2IM + 1CM + 1DM1 (hors transfo) | ens |  | 46000 | 0 | 0
| Poste Biosco 10L (Pas de cellule) | u |  | 33000 | 0 | 0
[5 empty] | 0 | 0
| Transformateurs seuls |  |  |  |  | 0
| Transformateur 630KVA+bac | u |  | 15100 | 0 | 0
| Transformateur 630KVA - bitension - UCC 9% - ICC 10 KA | u |  | 14000 | 0 | 0
| Transformateur 800 KVA - bitension -BoBK+bac | u |  | 17300 | 0 | 0 | 2019-03-01 | 23000
| Transformateur 1000 KVA - bitension -BoBk+bac | u |  | 18400 | 0 | 0
| Transformateur 1250 KVA - bitension +bac | u |  | 25000 | 0 | 0
| Transformateur 1600KVA - bitension +bac | u | 3 | 27000 | 81000 | 0 | 2019-03-01 | 31500
| Transformateur 2500KVA - bitension -BobK+Bac extinction naturelle | u |  | 40000 | 0 | 0
[5 empty] | 0 | 0
| Cellules |  |  |  |  | 0
| Cellules HTA - Inter | u | 2 | 11000 | 22000 | 0 | 2019-03-01 | 8000
| Cellules CM | u | 3 | 10000 | 30000 | 0 | 2019-03-01 | 8000
| Cellules DM2 | u |  | 35000 | 0 | 0
| Celllules DM1 | u |  | 26000 | 0 | 0
| TM | u |  | 8000 | 0 | 0
| Cellule de bouclage | u |  | 11000 | 0 | 0
| Cellule de remontée de barre | u |  | 25000 | 0 | 0
[5 empty] | 0 | 0
| Divers équipements Postes |  |  |  |  | 0
| Mise en service SEPAM | u |  | 2500 | 0 | 0
| Bardin | u |  | 700 | 0 | 0
| Alimentation BT vers TGBT | ml |  | 150 | 0 | 0
| Alimentation BT vers TGBT - 800 KVA | ml |  | 165 | 0 | 0 | 2019-03-01 | 165
| Alimentation BT vers TGBT - 1600 KVA | ml | 30 | 680 | 20400 | 0 | 2019-03-01 | 680
| Accessoires de pose et raccordement cellules | ens |  | 2484 | 0 | 0
| equipement sécurité réglementaire | ens |  | 2700 | 0 | 0
| liaison HTA cellule - transfo | ens |  | 500 | 0 | 0
| Câble HTA extérieur | ml |  | 40 | 0 | 0 | 2019-03-01 | 20
| Tableau auxiliaire poste | ens |  | 900 | 0 | 0
Création d'une boucle HTA
| Liaisons par câbles HTA | ml | 1300 | 29 | 37700 |  |  |  | 37700 | 29 | 1300ml
[5 empty] | 0 | 0
| Reconfiguration de boucle |  |  |  |  | 0
| Calculateur (par calculteur traité) | u | 4 | 8200 | 32800 | 0
| Switchs optiques (par poste traité) | u | 3 | 1400 | 4200 | 0
| Ordinateur de supervision | u | 1 | 18000 | 18000 | 0
| Etude et analyse fonctionnelle (ensemble des postes) | u | 1 | 6500 | 6500 | 0
| Paramétrage et programmation du système (par poste traité) | u | 3 | 5500 | 16500 | 0
| Essais et mise en service + formation(ensemble) | u | 1 | 15000 | 15000 | 0
Sous total | Sous total |  |  |  | 344100 | 344100 |  |  | 189700 |  | 3 Postes HT
Comptages | Comptages |  |  |  | 0 | 0
| Tarif Jaune |  |  |  | 0 | 0
| Tarif jaune 400A comprenant : coffret 400A, disjoncteur abonné, pose du tarif jaune, câble d'alimentation et câble de téléreport | u |  | 7050 | 0 | 0
| Tarif jaune 250A comprenant : coffret 400A, disjoncteur abonné, pose du tarif jaune, câble d'alimentation et câble de téléreport | u |  | 6000 | 0 | 0
| Tarif jaune 160A comprenant : coffret 400A, disjoncteur abonné, pose du tarif jaune, câble d'alimentation et câble de téléreport | u |  | 4000 | 0 | 0
| Tarif Bleu |  |  |  | 0 | 0
| Tarif bleu comprenant : coffret EDF, disjoncteur AB 4x63A, pose comptage, câble d'alimentation et câble de téléreport | u |  | 1900 | 0 | 0
Sous total | Sous total |  |  |  | 0 | 0
Groupe électrogène | Groupe électrogène |  |  |  | 0 | 0
| Groupe extérieur complet - 1000KVA |  |  |  |  | 0
| Génie civil |  |  |  | 0 | 0
| Réalisation d'une dalle anti vibratille (8x4m) | m² |  | 171.59 | 0 | 0
| traversée de murs | u |  | 571.98 | 0 | 0
| VRD |  |  | 0 | 0 | 0
| Tranchée | ml |  | 24.02 | 0 | 0
| Fourreaux (elec+telecom+fiul) | ml |  | 11.44 | 0 | 0
| Pénétration dans le batiment | u |  | 571.98 | 0 | 0
| groupe 1000KVA |  |  | 0 | 0 | 0
| Fourniture, installation et raccordement du groupe 1000KVA | u | 2 | 200000 | 400000 | 0
| câbles (40mx4 par phase) | ml |  | 16.24 | 0 | 0
| fiul | l |  | 48.05 | 0 | 0
| essais (banc de charge) | ens |  | 11302.33 | 0 | 0
| Transport pose et repose du groupe | Ens |  | 3795 | 0 | 0
| Groupe intérieur complet (ensemble) |  |  |  |  | 0
| 1 GE 1500 KVA HTA non capoté - dans un local - Prix Complet avec Acoustique, échappement, fioul,… |  |  |  | 0 | 0
| Groupes KD1500 (SDMO) - 1520 KVA | u | 1 | 170000 | 170000 |  |  |  | 170000
| Equipements : Démarrage, lubrification, refroidissement, échappement | u | 1 | 65600 | 65600 |  |  |  | 65600
| Armoires de commande et puissance | u | 1 | 20200 | 20200 |  |  |  | 20200
| Accessoires de sécurité | u | 1 | 3500 | 3500 |  |  |  | 3500
| Isolation phonique | u | 1 | 48400 | 48400 |  |  |  | 48400
| Grilles E/S air | u | 1 | 19000 | 19000 |  |  |  | 19000
| Citerne de stockage 30 000litres, poste de dépotage, fioul | u | 1 | 19000 | 19000 |  |  |  | 19000
| Recette usine | u | 1 | 7000 | 7000 |  |  |  | 7000
| Installation | u | 1 | 40800 | 40800 |  |  |  | 40800
| 2 GE 1500 KVA HTA non capoté - dans un local |  |  |  | 0 | 0 | Offre SDMO
| Groupes KD1500 (SDMO) - 1520 KVA | u | 2 | 168000 | 336000
| Armoires de commande | ens | 1 | 46000 | 46000
| Transfo HTA (2 TRs SEC 1600KVA + Gaine à barre) |  | 1 | 85000 | 85000
| installation dans le local (echappement, réservoir, pièges à sons, traitement sonorie parois) |  | 1 | 162000 | 162000
| Divers services (matériel de sécurité) |  | 1 | 25000 | 25000
| Recette usine |  | 1 | 4500 | 4500
| 2 GE 2000 KVA HTA non capoté - dans un local |  |  |  | 0 | 0 | Offre SDMO
| Groupes KD2000 (SDMO) - 2000 KVA | u | 2 | 282000 | 564000
| Armoires de commande | ens | 1 | 46000 | 46000
| Transfo HTA (2 TRs SEC 2000KVA + Gaine à barre) |  | 1 | 95000 | 95000
| installation dans le local (echappement, réservoir, pièges à sons, traitement sonorie parois) |  | 1 | 181000 | 181000
| Divers services (matériel de sécurité) |  | 1 | 25000 | 25000
| Recette usine |  | 1 | 4500 | 4500
| Divers |  |  |  | 0
| Groupe électrogène de sécurité - 80 KVA - Capoté insonorisé | ens |  | 21800 | 0 | 0
| Groupe électrogène de sécurité - 250 KVA - Capoté insonorisé | ens |  | 75300 | 0 | 0
| Groupe électrogène de sécurité - 640 KVA | ens |  | 122500 | 0 | 0
| Groupe intérieur complet (détaillé) |  |  |  |  | 0
| Groupe électrogène 400kVA, conforme au CCTP |  |  | 60000 | 0 | 0
| Armoire électrique TD GES |  |  | 12000 | 0 | 0
| Cuve 1000l, y compris raccordement, mise en service, installation, etc. … |  |  | 5500 | 0 | 0
| Echappement |  |  | 4000 | 0 | 0
| Pièges à sons |  |  | 4000 | 0 | 0
| Traitement acoustique (silencieux, insonorisation du local, etc. …) |  |  | 14000 | 0 | 0
| Essais et mise en service |  |  | 3500 | 0 | 0
| HTA pour groupe électrogène (transfo élévateurs) |  |  |  |  | 0
| Transformateur 1000 KVA - bitension -BoBk+bac |  | 2 | 18400 | 36800 | 0
| Liaison BT GE - Transfo |  | 2 | 2000 | 4000 | 0
| liaison HTA cellule - transfo |  | 30 | 30 | 900 | 0
| Cellules HTA - DM1 - protection TRS |  | 2 | 11000 | 22000 | 0
| Cellules HTA - QM - Protection homopolaire |  | 1 | 11000 | 11000 | 0
| protection homopolaire |  | 1 | 12000 | 12000 | 0
| Cellule Comptage CM |  | 1 | 11000 | 11000 | 0
| Cellules HTA - DM2 - bouclage |  | 1 | 11000 | 11000 | 0
| Cellule de remontée de barre |  | 1 | 2500 | 2500 | 0
Sous total | Sous total |  |  |  | 2478700 | 2478700
Protectin contre les effets directs de la foudre | Protectin contre les effets directs de la foudre |  |  |  | 0 | 0
| PDA + descentes et Pattes d'oies | m² | 7170 | 1.5 | 10755 | 0 | 2019-03-01 | 1.5
| Pointe + 2 descentes | u |  | 7700 | 0 | 0
| Câblette 50mm² (pourtour du bâtiment) | ml |  | 5 | 0 | 0
Sous total | Sous total |  |  |  | 10755 | 10755
Protection contre les effets indirects de la foudre | Protection contre les effets indirects de la foudre |  |  |  | 0 | 0
| Parafoudres (1 par TD éloigné de + de 30m) | u |  | 864 | 0 | 0
Sous total | Sous total |  |  |  | 0 | 0
Batterie de Condensateurs | Batterie de Condensateurs |  |  |  | 0 | 0
| Armoire de compensation automatique 100 KVAR | u |  | 2200 | 0 | 0
| Armoire de compensation automatique 150 KVAR | u | 1 | 11000 | 11000 | 0 | 2019-03-01 | 11000
| Armoire de compensation automatique 225 KVAR | u |  | 5400 | 0 | 0 |  |  | 8450
Sous total | Sous total |  |  |  | 11000 | 11000
Onduleurs | Onduleurs |  |  |  | 0 | 0
| Fourniture, pose et mise en service onduleur 5KVA - 10min | u |  | 3500 | 0 | 0
| Fourniture, pose et mise en service onduleur 10KVA - 10min | u |  | 4960 | 0 | 0
| Fourniture, pose et mise en service onduleur 15KVA - 40min | u |  | 8680 | 0 | 0
| Fourniture, pose et mise en service onduleur 20KVA - 10min | u |  | 12960 | 0 | 0
| Onduleur 50 KVA + Distribution | u |  |  | 0 |  | 2019-03-01
| Fourniture, pose et mise en service onduleur 100KVA - 10min | u |  | 43200 | 0 | 0
| Fourniture, pose et mise en service onduleur 120KVA - 10min | u |  | 21500 | 0 | 0
| Fourniture, pose et mise en service onduleur 250KVA - 30min + STS+raccordements | u |  | 67000 | 0 | 0
|  |  |  | 0 | 0 | 0
| Dépose, repose et raccordement d'un onduleur existant | ens |  | 384 | 0 | 0
[5 empty] | 0 | 0
| Fourniture, pose et raccordement transfo d'isolement 410/410V 80KVA | ens |  | 2680 | 0 | 0
Sous total | Sous total |  |  |  | 0 | 0
Transformateur Basse Tension | Transformateur Basse Tension |  |  |  | 0 | 0
| Transfo BT/BT - 315 KVA (Y compris protection amont/aval) | ens |  | 14000 | 0 | 0
[5 empty] | 0 | 0
Sous total | Sous total |  |  |  | 0 | 0
Tableaux électriques | Tableaux électriques |  |  |  | 0 | 0
| TGBT - IS 211 |  |  |  |  | 0
| TGBT (1600 KVA - 2 baies - 110 KA) | u |  | 40000 | 0 | 0 | 2019-03-01 | 165000
| TGBT (3x1600 KVA - 8 baies - 110 KA) | u | 1 | 165000 | 165000 | 0 | 2019-03-01 | 165000
| TGBT (1250 KVA - 14 baies) | u |  | 270000 | 0 | 0
| TGBT 800KVA - (1250A) - 20 KA | u |  | 39000 | 0 | 0 | 2019-03-01 | 39000
| TGBT 630 KVA - (1000A) | u |  | 42120 | 0 | 0
| TGBT (400A) | u |  | 10044 | 0 | 0
| TGBT (200A) | u |  | 4608 | 0 | 0
| TGBT (125A) | u |  | 3968 | 0 | 0
| TGBT (63A) | u |  | 3200 | 0 | 0
| TGBT HQI (250 KVA) - Hospitaliser | u |  | 40000 | 0 | 0
| TGBT - IS 233 |  |  |  |  | 0
| TGBT -233 - 1250KVA - 4 baies - Racc. AR - Hazemeyer | u |  | 68000 |  | 0 | 2010-01-01
| TGBT - 233 - 1000KVA, inverseur de source en tête, OKKEN - 6 cellules | u |  | 160000 |  | 0 |  |  | 160000 | 26666.6667 | Px /cellule
| TGBT - 233 - 1000KVA, inverseur de source en tête, OKKEN - 4 cellules | u |  | 104000 |  | 0 |  |  | 104000 | 26000 | Px /cellule
| TGS |  |  |  |  | 0
| Tableaux électriques TGS | m² |  | 1.4 | 0 | 0
| Optimiseur |  |  |  |  | 0
| Optimiseur de puissance | u |  | 15000 | 0 | 0
| Tableaux divisionnaires |  |  |  |  | 0
| Au m² | m² | 7170 | 5.8 | 41586 | 0 | 2019-03-01 | 5.8
[5 empty] | 0 | 0
| Au détail | Détail |  |  | 0 | 0
| TD 400A | u |  | 5500 | 0 | 0 |  |  | 9300
| TD 100A | u |  | 4500 | 0 | 0
| TD 50A | u |  | 1300 | 0 | 0
| TD (1 pour 700m² de bureaux) | u |  | 3024 | 0 | 0
| TD ITM | u |  | 5500 | 0 | 0
Sous total | Sous total |  |  |  | 206586 | 206586
Système DCU | Système DCU |  |  |  |  | 0
| SCU complet - 1 DCU / Local Procédé | m | 7170 | 1.2 | 8604 | 0
Sous total | Sous total |  |  |  | 8604 | 8604
Cheminements | Cheminements |  |  |  | 0 | 0
| chemins de câbles + Fourreaux | m² | 7170 | 8.1 | 58077 | 0 | 2019-03-01 | 8.1 | 105500 | 14.7141 | px/m²
| goulotte plastique 3 compartiments 160x50mm | ml |  |  | 0 | 0
| Chemin de câbles 500x50 | ml |  | 25 | 0 | 0 |  |  |  | 44 | ml
| Chemin de câbles 400x50 | ml |  | 21 | 0 | 0
| Chemin de câbles 300x50 | ml |  | 19 | 0 | 0 |  |  |  | 34
| Chemin de câbles 200x50 | ml |  | 15 | 0 | 0 |  |  |  | 30
| Chemin de câbles 100x50 | ml |  | 13 | 0 | 0 |  |  |  | 26
Sous total | Sous total |  |  |  | 58077 | 58077
Alimentations | Alimentations |  |  |  |  | 0
| Au m² | m² |  |  | 0
| Distribution puissances BT - Machines Procédés | m² |  | 6.9 | 0 | 0 | 2019-03-01 | 6.9
| Distribution puissances BT - Alim. Bâtiment | m² |  | 3.6 | 0 | 0 | 2019-03-01 | 3.6
| Alimentation des armoires électriques | m² |  | 3.6 | 0 | 0 |  |  | 32217 | 4.4933 | px/m²
| Alimentation des fortes puissances | m² |  | 14 | 0 | 0 |  |  | 32783 | 4.5722 | px/m²
| Divers alim force | m² |  | 7 | 0 | 0
| Divers alim force | m² |  | 3.5 | 0 | 0
| Au détail |  |  |  | 0
| Alim HTA du poste |  |  |  |  | 0
| Liaison HTA de la boucle | ml |  | 40 | 0
| Alim TGBT |  |  |  | 0 | 0
| >95² | ml |  | 100 | 0
| TGBT Vers TD |  |  |  | 0 | 0
| Alim entre TGBT et armoires 400A (>95²) | ml |  | 100 | 0 | 0
| Alim entre TGBT et armoires 400A (<95²) | ml |  | 45 | 0 | 0
| Alim entre TGBT et armoires 200A (<50²) | ml |  | 20 | 0
| Alim entre TGBT et armoires 100A (<25²) - (50*15€) | u |  | 750 | 0
| TGBT Vers Equipements forte puissance |  |  |  | 0 | 0
| 400A (95²) | ml |  | 45 | 0
| 200A (50²) | ml |  | 20 | 0
| 100A (25²) | ml |  | 15 | 0
| TD vers Terminaux |  |  |  | 0 | 0
| câblage des luminaires intérieur | ml |  |  | 0
| Câblage petites alimentations <10² (moyenne 70ml * 7€) | u |  | 490 | 0
Sous total | Sous total |  |  |  | 0 | 0
Appareillage | Appareillage |  |  |  |  | 0
| Divers appareillage - Indulstriel | m² | 7170 | 3.1 | 22227 | 0 | 2019-03-01 | 3.1 | 26500 | 3.696 | px/m²
[5 empty] | 0 | 0
| Détecteur de présence Luxomat | u |  | 138 | 0
| Interrupteur / Bouton poussoirs - Mosaic 45 | u |  | 55 | 0
| Prises de courant 2x16A + T - Mosaic 45 | u |  | 55 | 0
| Prises de courant 2x16A + T - Mosaic 45 + détrompeur pour réseau ondulé | u |  | 57 | 0
| Poste de travail (4 PC 16A + 2 RJ45 ) | u |  | 120 | 0
| Interrupteur / Bouton poussoirs - Plexo | u |  | 61 | 0
| Prises de courant 2x16A + T - Plexo | u |  | 74 | 0
| Prises de courant 2x32A + T | u |  | 250 | 0
| Prises de courant 4x32A + T - Hypra / IEC + Fiche | u |  | 328 | 0
0
| Coffret 8PC | u |  | 850 | 0
| Coffret de PC | u |  | 500 | 0
| Boîtier Poly énergie | u |  | 553 | 0
0
| câblage appareillage (Inter+PC,…) | m² | 7170 | 6 | 43020 |  |  |  | 24500 | 3.417 | px/m²
0
0
| Borne de charges + Câblage | ens |  | 1800 | 0 | 0
[5 empty] | 0 | 0
Sous total | Sous total |  |  |  | 65247 | 65247
Eclairage | Eclairage |  |  |  | 0 | 0
| Luminaires intérieurs | m² | 7170 | 27.3 | 195741 | 0 | 2019-03-01 | 27.3 | 135500 | 18.8982 | px/m²
[5 empty] | 0 | 0
| Luminaires extérieurs | u |  | 3000 | 0 | 0
| câblage des luminaires intérieur | m² |  | 7 | 0 | 0 |  |  | 24500 | 3.417 | px/m²
Sous total | Sous total |  |  |  | 195741 | 195741
Eclairage de sécurité | Eclairage de sécurité |  |  |  | 0 | 0
| Bâtiment Industriel | m² | 7170 | 3.9 | 27963 | 0 | 2019-03-01 | 3.9 | 18500 | 2.5802 | px/m²
Sous total | Sous total |  |  |  | 27963 | 27963
Système GTC | Système GTC |  |  |  | 0 | 0
| Au m² | m² |  | 1.2 | 0 | 0 |  |  | 83000 | 11.576 | px/m²
[5 empty] | 0 | 0
| Au détail (Nb de points = 15% de la surface) | Détail |  |  | 0 | 0
| Récupération des points (compris automate) (au nombre de points) |  | 717 | 60 | 43020 | 0 |  |  | 83000 | 83 | au point
| programmation supervision (au nombre de points) |  | 717 | 14 | 10038 | 0
| Supervision (poste info +imprimante +onduleur+serveur ) |  | 2 | 5000 | 10000 | 0
| Supervision (logiciel) (au nombre de point) |  | 717 | 17.5 | 12547.5 | 0
| GTC Complete (automate + prog automate + prog supervision) au point | [7 empty] | 72000 | 144 | au point
Sous total | Sous total |  |  |  | 75605.5 | 75605.5
| Courants faibles |  | 0 | 0 | 0 | 0
précâblage VDI | précâblage VDI |  |  |  | 0 | 0
| Au m² |  |  |  | 0 | 0
| Bâtiment Industriel | m² | 7170 | 5.8 | 41586 | 0 | 2019-03-01 | 5.8 | 95000 | 13.2497 | px/m²
[5 empty] | 0 | 0
| Au détail | Détail |  |  | 0 | 0
| Réseau VDI catégorie 6 - prise avec câblage et répartiteur | u |  | 150 | 0 | 0
Sous total | Sous total |  |  |  | 41586 | 41586
Fibre optique | Fibre optique |  |  |  | 0 | 0
| Fibre optique | ml |  | 6 | 0 | 0
| Tete fibre optique | u |  | 600 | 0 | 0
| tiroirs optiques | u |  | 150 | 0 | 0
| convertisseurs optique/cuivre | u |  | 100 | 0 | 0
| réflectométrie | ens |  | 70 | 0 | 0
| jarretières optiques | u |  | 7 | 0 | 0
Sous total | Sous total |  |  |  | 0 | 0
système wifi | système wifi |  |  |  | 0 | 0
| Système Wi-fi (bornes + Câblage) | m² |  | 0.81 | 0 | 0
| Système Wi-fi (Câblage sans bornes) | m² |  | 0.54 | 0 | 0 |  |  | 1600 | 0.22315 | px/m²
| Système Wi-fi (bornes + Câblage) - tres bon débit | m² |  | 2.5 | 0 | 0
Sous total | Sous total |  |  |  | 0 | 0
téléphonie | téléphonie |  |  |  | 0 | 0
| Autocom et appareils téléphoniques de bureau | U |  | 504 | 0 | 0
| Répartiteur général téléphonique | u |  | 800 | 0 | 0
| Autocom PABX | U |  | 5500 | 0 | 0
| poste opérateur standard | U |  | 250 | 0 | 0
| Poste bureau responsable | U |  | 250 | 0 | 0
| Poste bureau classique | U |  | 80 | 0 | 0
| Rocade téléphonique | ml |  | 12 | 0 | 0
| Lignes spécifiques | ens |  | 300 | 0 | 0
| Essais et mise en service | ens |  | 2500 | 0 | 0
Sous total | Sous total |  |  |  | 0 | 0
DECT | DECT |  |  |  | 0 | 0
| Antennes DECT | u |  |  | 0 | 0
| prises RJ 45 murales | u |  |  | 0 | 0
| câblage des antennes | ml |  |  | 0 | 0
| programmation, essais et mise en service | ens |  |  | 0 | 0
| accessoires | ens |  |  | 0 | 0
Sous total | Sous total |  |  |  | 0 | 0
Système de sécurité incendie | Système de sécurité incendie |  |  |  | 0 | 0
| Caégorie A |  |  |  | 0 | 0
| SSI Catégorie A SDI de type 1 + CMSI | m² | 7170 | 27.5 | 197175 | 0 | 2019-03-01 | 27.5
[5 empty] | 0 | 0
| Au détail | Détail |  |  | 0 | 0
| Dépose et destruction des anciens detecteurs | u |  | 24 | 0 | 0
| Centrale SSI Catégorie A | u |  | 19000 | 0 |  | 2019-03-01 | 19000
| Detecteur de flamme | u |  | 2450 | 0 |  | 2019-03-01 | 2450
| Détecteur linéaire | u |  | 1600 | 0 |  | 2019-03-01 | 1600
| Détecteur optique | u |  | 165 | 0 |  | 2019-03-01 | 165
| Afficheur numérique de message d'alerte | u |  | 2545 | 0 |  | 2019-03-01 | 2545
| Sirène | u |  | 54 | 0 |  | 2019-03-01 | 54
| DM | u |  | 151 | 0 |  | 2019-03-01 | 151
| Câblage | m² |  | 3.4 | 0 | 0 | 2019-03-01 | 3.4
| Système d'aspiration | m² |  | 2.75 | 0 |  | 2021-03-01 | 2.71
Sous total | Sous total |  |  |  | 197175 | 197175
Contrôle d'accès | Contrôle d'accès |  |  |  | 0 | 0
| CA Complet au m² |  |  |  | 0 | 0
| Contrôle d'accés (compris câblage et badge) | m² |  | 2.7 | 0 | 0
| CA Complet par porte |  |  |  | 0 | 0
| Contrôle d'accès (UTL + lecteur + BBG+BP) (par porte) | u |  | 864 | 0 | 0
| CA détaillé |  |  |  | 0 | 0
| Badge | u |  | 4 | 0 | 0
| câblage (par porte) | u |  | 540 | 0 | 0
| Economiseur pour chambre d'hotel | u |  | 75 | 0 | 0
| Raccordement au système existant | ml |  | 13 | 0 | 0
| Asservissement détection incendie (par porte) | u |  | 216 | 0 | 0
| MES, essais, formation (par porte) | u |  | 270 | 0 | 0
Sous total | Sous total |  |  |  | 0 | 0
Système de péage pour parking | Système de péage pour parking |  |  |  | 0 | 0
| Barrière rapide (Type MIB 30 bras droit) et panneau complet - CHENAL D'ENTREE | u |  | 4480 | 0 | 0
| Barrière rapide (Type MIB 30 bras droit) et horodateur (paiement de type forfait) - CHENAL DE SORTIE | u |  | 9374 | 0 | 0
| Gestion du comptage et gestion de gratuité et module de sortie avec clavier à code | u |  | 4972 | 0 | 0
| Barrière automatique avec borne support lecteur de badge et interphonie et boucle de sol (Entrée principale) | u |  | 5234.04 | 0 | 0
| Badge de proximité | u |  | 3.968 | 0 | 0
| Barrière automatique avec borne support lecteur de badge et boucle de sol (Entrée du personnel) | u |  | 3738.6 | 0 | 0
| Barrière automatique avec boucle de sol (Sortie) | u |  | 2746.6 | 0 | 0
| Poste "chef" interphonie | u |  | 576.6 | 0 | 0
| Pose, câblage, programmation, mise en service et formation | u |  | 5183.2 | 0 | 0
| Système complet (2 barrières entrée, 2 barrières sorties, 2 caisses barrières, 1 caisse piéton, 1 comptage véhicule) | u |  | 135000 | 0 | 0
Sous total | Sous total |  |  |  | 0 | 0
Système d'appel malade | Système d'appel malade |  |  |  | 0 | 0
| Appel malade avec phonie (par lit) | u |  | 560 | 0 | 0
| Appel malade sur IP par chambre |  |  |  | 0 | 0
| Bloc porte simple (1BP + 1 voyant) | u |  | 700 | 0 | 0
| Bloc porte + Afficheur | u |  | 850 | 0 | 0
| Bloc porte phonie | u |  | 950 | 0 | 0
| Bloc porte + Afficheur + Phonie | u |  | 1100 | 0 | 0
Sous total | Sous total |  |  |  | 0 | 0
portier interphonie | portier interphonie |  |  |  | 0 | 0
| Platine interphone bouton avec centrale et câblage de la gache | u |  | 2200 | 0 | 0
| Combiné intérieur avec câblage | u |  | 350 | 0 | 0
Sous total | Sous total |  |  |  | 0 | 0
Interphonie de sécurité | Interphonie de sécurité |  |  |  | 0 | 0
| Poste Principal | u |  | 2800 | 0 | 0
| Poste secondaire | u |  | 250 | 0 | 0
Sous total | Sous total |  |  |  | 0 | 0
télévision | télévision |  |  |  | 0 | 0
| Equipement de réception et amplificateurs | ens |  | 4300 | 0 | 0
| Prises TV/FM/Sat avec câblage | u |  | 90 | 0 | 0
Sous total | Sous total |  |  |  | 0 | 0
Alarme technique | Alarme technique |  |  |  | 0 | 0
| Tableau d'alarme 12 directions | u |  | 1920 | 0 | 0
| Tableau d'alarme 24 directions | u |  | 3830 | 0 | 0
Sous total | Sous total |  |  |  | 0 | 0
Sonorisation | Sonorisation |  |  |  | 0 | 0
| Sonorisation d'appel général au m² - complet (médiathèque, lycée, bureaux) | m² |  | 2 | 0 | 0
| HP 100V en plafond + Câblage (surface sonorisée) | m² |  | 6 | 0 | 0
[5 empty] | 0 | 0
| Au détail | Détail |  |  | 0 | 0
| Haut parleur de Sonorisation médiathèque 1/12m², | u |  | 36 | 0 | 0
| Haut parleur de Sonorisation Centre socio culturel (160m²), | u |  | 36 | 0 | 0
| Enceintes de Sonorisation gymnase, | u |  | 250 | 0 | 0
| Amplificateur 120w - 100v (1entrée) | u |  | 900 | 0 | 0
| Amplificateur boucle magnétique | u |  | 850 | 0 | 0
| boucle magntique | ml |  | 10 | 0 | 0
| Microphone | u |  | 150 | 0 | 0
| Lecteur CD | u |  | 200 | 0 | 0
Sous total | Sous total |  |  |  | 0 | 0
Distribution de l'heure | Distribution de l'heure |  |  |  | 0 | 0
| Horloge mère | u |  | 1300 | 0 | 0
| Horloge réceptrice | u |  | 350 | 0 | 0
| Câblage | m² |  | 0.6 | 0 | 0
Sous total | Sous total |  |  |  | 0 | 0
Sonnerie interclasse | Sonnerie interclasse |  |  |  | 0 | 0
| Amplificateur + Lecteur + Tuner + Micro | ens |  | 1100 | 0 | 0
Sous total | Sous total |  |  |  | 0 | 0
Alarme anti intrusion | Alarme anti intrusion |  |  |  | 0 | 0
| Alarme intrusion | m² |  | 2.8 | 0 | 0
| Portique anti vol d'entrée | u |  | 12000 | 0 | 0
Sous total | Sous total |  |  |  | 0 | 0
Vidéo surveillance | Vidéo surveillance |  |  |  | 0 | 0
| Caméra intérieure fixe avec alim et câblage | u |  | 1400 | 0 | 0
| Caméra intérieure domme avec alim et câblage | u |  | 1440 | 0 | 0
| Caméra extérieure fixe avec alim et câblage | u |  | 1512 | 0 | 0
| Caméra extérieure fixe infrarouge avec alim et câblage | u |  | 1512 | 0 | 0
| Moniteur et enregistreur numérique | u |  | 1426 | 0 | 0
| Régie Vidéo | u |  | 4400 | 0 | 0
| Serveur Vidéo IP + Enregistreur+Commutateur+platine de commande | u |  | 13000 | 0 | 0
| Moniteur seul | u |  | 350 | 0 | 0
| Câblage et mise en service | m² |  | 0.7 | 0 | 0
Sous total | Sous total |  |  |  | 0 | 0
0
0
0
0
0
0
0
0
0
0
0
0
0
0
0
0
0
0
0
0
0
0
0
0
0
0
0
0
0
0
0
0
0
0
0
0
0
0
0
0
0
0
0
0
0
0
0
0
0
0
0
0
0
0
0
0
0
0
0
0
0
0
0
0
0
0
0
0
0
0
0
0
0
0
0
0
0
0
0
0
0
0
0
0
0
0
0
0
0
0
0
| Ne rien écrire sous cette ligne |  |  |  |  | 0
0

## Logement
Estimation de prix - Logements
|  | Affaire : |  | Prix total HT : |  | 42499
|  | Phase : APS |  | Prix par logement : |  | 10624.75 | Prix moyen par logmeent pour un bâtiment standard = 5000€/logement
Date :
|  | Nombre de logements total |  | 4
|  | Nombre de Hall |  | 1
|  | Nombre de lace de parking |  | 8
Nombre de T1
Nombre de T2
Nombre de T3
|  | Nombre de T4 | 4
Nombre de T5
Référence | Date de la référence | Désignation des ouvrages | U | Qté | Prix unitaire | Prix Total HT | SS Totaux
|  | Courants forts |  | 0 | 0 | 0
Etudes, Plans, DOE
Orphée | 2014-07-01 | réalisation des plans et schémas d'exécution | u | 4 | 50 | 200
|  | Sous total |  |  |  | 200 | 200
Essais, mise en service
Orphée | 2014-07-01 | réalisation des essais et de la mise en service | u | 4 | 45 | 180
|  | Consuel logements | u | 4 | 33 | 132
|  | Consuel SG | u | 1 | 75 | 75
|  | Cosael (TV) | ens | 1 | 380 | 380
|  | Sous total |  |  |  | 767 | 767
Installation de chantier
Orphée | 2014-07-01 | Au nombre de logements | u | 4 | 60 | 240
Au détail
|  | création d'un départ dans le TGBT | u
|  | Fourniture et installation de coffret de chantier | u
|  | Eclairage de chantier | ens
|  | Sous total |  |  |  | 240 | 240
Installation existantes
Orphée | 2014-07-01 | Au nombre de logements | u |  | 50 | 0
Au détail
|  | Dépose des installations existantes | ens
|  | Consignations des installations | ens
|  | Sous total |  |  |  | 0 | 0
Réseau de terre
Orphée | 2014-07-01 | Au nombre de logements | u | 4 | 65 | 260
Au détail
|  | fourniture et installation d'une câblette de terre 50mu en fond de fouille du CHAI | ml
|  | fourniture et installation de barrette de coupure | u
|  | mise à la terre des masses métalliques | ens
|  | liaisons équipotentielles | ens
|  | Sous total |  |  |  | 260 | 260
Poste de transformation
Poste complet intégré au bâtiment
| 2003 | 630 KVA : 3 cellules + 1 TRS + Liaisons HT et BT + divers poste | u |  | 65300 | 0
|  | Sous total |  |  |  | 0 | 0
Raccordement au réseau BT ERDF/Colonne montante
Orphée | 2014-07-01 | Câble entre coffret C400 et Pied de colonne | u | 1 | 1100 | 1100
Orphée | 2014-07-01 | Colonne montante 200A | u | 1 | 4000 | 4000
|  | Colonne montante 400A | u |  | 5000 | 0
Orphée | 2014-07-01 | Alimentation des logements | u | 4 | 470 | 1880
Orphée | 2014-07-01 | Alimentation des SG | u | 1 | 250 | 250
|  | Sous total |  |  |  | 7230 | 7230
Equipement des logements
|  | Logement T1 | u | 0 | 2000 | 0
Orphée | 2014-07-01 | Logement T2 | u | 0 | 2220 | 0
Orphée | 2014-07-01 | Logement T3 | u | 0 | 2600 | 0
Orphée | 2014-07-01 | Logement T4 | u | 4 | 3200 | 12800
Orphée | 2014-07-01 | Logement T5 | u | 0 | 3500 | 0
|  | Sous total |  |  |  | 12800 | 12800
Equipement des Services Généraux
Orphée | 2014-07-01 | Au nombre de Halls | u | 1 | 10000 | 10000
|  | Sous total |  |  |  | 10000 | 10000
Eclairage de sécurité - 3ème famille B
|  | Au nombre de Halls concernés | u | 1 | 2400 | 2400
|  | Sous total |  |  |  | 2400 | 2400
Eclairage de circulation extérieur
|  | Luminaires extérieurs | u | 1 | 400 | 400
|  | Sous total |  |  |  | 400 | 400
Alarme technique
Orphée | 2014-07-01 | Tableau d'alarme 4 directions | u | 1 | 710 | 710
|  | Tableau d'alarme 8 directions | u |  |  | 0
|  | Sous total |  |  |  | 710 | 710
Adduction téléphonie
Orphée | 2014-07-01 | Au nombre de Halls | u | 1 | 2200 | 2200
|  | Sous total |  |  |  | 2200 | 2200
tableau de communication logements
Orphée | 2014-07-01 | Type T1/T2 | u | 0 | 155 | 0
Orphée | 2014-07-01 | Type T3/T4 | u | 4 | 170 | 680
Orphée | 2014-07-01 | Type T5 | u | 0 | 170 | 0
Orphée | 2014-07-01 | Gaine télécom vers logements | u | 4 | 33 | 132
|  | Sous total |  |  |  | 812 | 812
Télévision
Orphée | 2014-07-01 | Au nombre de logements | u | 4 | 130 | 520
|  | Sous total |  |  |  | 520 | 520
Désenfumage
Orphée | 2014-07-01 | Au nombre de Halls désenfumés | u | 1 | 3000 | 3000
|  | Sous total |  |  |  | 3000 | 3000
Interphonie/Portier/Contrôle d'accés
Orphée | 2014-07-01 | Au nombre de logements (version GSM 1 Hall) | u | 4 | 40 | 160
|  | Accés parking | u | 1 | 800 | 800
Détail
|  | Platine de rue Vidéo à défilement (Hall)+ Alim gâche + BP - GSM | u | 0 | 2500 | 0 |  |  | 41.1765
|  | Kit Vigik de porte+ Alim gâche+BP | u | 0 | 500 | 0
|  | Accès véhicule parking | u | 0 | 700 | 0
|  | Badges | u | 0 | 5 | 0
|  |  | u | 0 | 155 | 0
|  | Sous total |  |  |  | 960 | 960
Parking logements
|  | Au nombre de place | u | 0 | 1000 | 0
|  | Sous total |  |  |  | 0 | 0
|  | TOTAL HT |  |  |  | 42499 | 42499 | 1

## Graph Estimation
Estimation de prix par systèmes
Systèmes | % | € Total
Poste de Transformation | 12.27% | 1260405
Branchement BT | 0.1845% | 18951
Groupe électrogène | 17.53% | 1800043.63
Onduleur | 1.605% | 164865
Tableaux électriques | 7.503% | 770574
Cheminements | 3.502% | 359624
Appareillages | 9.463% | 971877
Eclairage | 13.61% | 1398000
Eclairage de sécurité | 5.282% | 542500
Alimentations spécifiques | 2.168% | 222652
GTC | 0.2542% | 26108
Photovoltaïque | 1.947e-05% | 2
VDI + Wifi | 12.36% | 1269195
SSI | 5.162% | 530178
Contrôle d'accès | 1.397% | 143433
Viséo surveillance | 0.4483% | 46041
Divers | 7.261% | 745769.008
Totaux | 100% | 10270217.638

## Ascenseurs
Affaire : Estimation de prix Lot n° xx Electricité Courants forts et Courants faibles
Phase :
| Date : |  |  |  |  | Vérification du total | % du montant global
| Surface Bâtiment (m²) |  |  | 11850
| Montant de l'estimation avant ajustement |  |  |  | 305040 | 0
| Coefficient de complexité |  |  | 5% | 15252
| Coefficient de risque (financier ou technique) |  |  | 6% | 18302.4
| coefficient d'incertitude (lié à la phase) |  |  | 7% | 21352.8
| Total Général : |  |  |  | 359947.2
Prix au m² :
Art. | Désignation des ouvrages | U | Qté | Prix unitaire | Prix Total HT
Ascenseurs | [6 empty] | 0%
| Ascenseurs - 630 Kg (8 arrêts) - 1,6m/s |  | 1 | 45000 | 45000 | 0 | 0%
| Ascenseurs - 630 Kg (4 arrêts) - 1m/s |  | 1 | 31000 | 31000 | 0 | 0%
| Ascenseurs - 800 Kg en Duplex (7 arrêts) - 1m/s |  | 1 | 93200 | 93200 | 0 | 0%
| Ascenseurs - 1000 Kg (11 arrêts) - 1,6m/s - 2 faces |  | 1 | 77300 | 77300 | 0 | 0%
| Ascenseurs - 1600 Kg (4 arrêts) - 1m/s - 1 face |  | 1 | 58540 | 58540 | 0 | 0%

## DPGF
Art. | Désignation des ouvrages | U | Qté | Prix unitaire | Prix Total HT
Courants forts
1.3 | Etudes, Plans, DOE
| réalisation des plans et schémas d'exécution | ens
| fourniture du dossier DOE | ens
Sous total : 1.3 - Etudes, Plans, DOE
1.6 | Essais, mise en service
| réalisation des essais et de la mise en service | ens
| Consuel | u
| bureau de contrôle | ens
Sous total : 1.6 - Essais, mise en service
2.2 | Installation de chantier
| création d'un départ dans l'armoire générale chantier | u
| Fourniture et installation de coffret de chantier | u
| Eclairage de chantier | ens
Sous total : 2.2 - Installation de chantier
Installation existantes
| Dépose des installations existantes | ens
| Consignations des installations | ens
Sous total : - Installation existantes
2.4 | Réseau de terre
| fourniture et installation d'une câblette de terre en fond de fouille | ml
| fourniture et installation de barrette de coupure | u
| mise à la terre des masses métalliques | ens
| liaisons équipotentielles | ens
Sous total : 2.4 - Réseau de terre
2.5 | Branchements
| Coffret de coupure | u
| Disjoncteur de protection général | u
| Câble de liaison HN33S33 | ens
| Câble de téléreport | ens
| Disjoncteur de branchement abonné dans le bâtiment | u
| Comptage concessionnaire | ens
Sous total : 2.5 - Branchements
2.6 | Protection contre les effets indirects de la foudre
| Parafoudre type 2 | u
Sous total : 2.6 - Protection contre les effets indirects de la foudre
Poste de transformation
| Fourniture et installation du poste de transformation | ens
| Fourniture et installation de cellules interrupteurs | u
| Fourniture et installation de cellule protection transformateur | u
| Fourniture et installation de transformateur 630 Kva | u
| Fourniture et installation de bac de rétention | u
| Fourniture et mise en œuvre de la liaison HTA | ml
| Fourniture et mise en œuvre de la liaison BT vers le TGBT | ml
| Fourniture et mise en peuvre des équipements de sécurité | ens
| Fourniture et mise en œuvre des protection transformateur | ens
| Le raccordement et la mise en service du poste de tansformation | ens
Sous total : - Poste de transformation
2.7 | Tableau général basse Tension (TGBT)
| Armoire TGBT | u
Sous total : 2.7 - Tableau général basse Tension (TGBT)
2.8 | Tableaux divisionnaires de distribution (TD)
| TD 0.1 | u
| TD 0.2 | u
| TD 0.3 | u
| TD 1.1 | u
Sous total : 2.8 - Tableaux divisionnaires de distribution (TD)
2.11 | Distribution
| chemins de câbles 500x50mm | ml
| chemins de câbles 300x50mm | ml
| chemins de câbles 150x50mm | ml
| goulotte plastique 3 compartiments 160x50mm | ml
| gaine TPC diam 90 mm | ml
| Divers cheminements | ens
Sous total : 2.11 - Distribution
2.12 | Appareillage
| Interrupteur SA, Va et Vient | u
| Interrupteur SA, Va et Vient - à clef | u
| Interrupteur SA, Va et Vient - étanches | u
| bouton poussoir | u
| détecteur de présence | u
| détecteur de présence étanche | u
| détecteur de présence + luminosité | u
| Prise de courant 2 x 10/16 A+T encastrée | u
| Prise de courant 2 x 10/16 A+T encastré - étanche | u
| Prise de courant 3P+N+T 32A | u
| Coup de poing de coupure d'urgence (rouge) | u
| poste de travail (2 pc normal + 1 pc RJ45) | u
| Câblage de l'appareillage | ens
Sous total : 2.12 - Appareillage
2.13 | Eclairage
| luminaires type A - Asymétrique des Tableaux des salles de classe | u
| luminaires type B - Encastré des Salles de classe, bureaux | u
| luminaires type C - Spot des circulations, sanitaires | u
| luminaires type D - Apparent des Locaux techniques | u
| luminaires type E - Apparent de la Salle polyvalente | u
| luminaires type F - Suspendus de la Salle restaurant | u
| luminaires type G - Encastrés du préau | u
| luminaires type H - Encastré de la bibliothèque | u
| câblage des luminaires intérieur | ens
Sous total : 2.13 - Eclairage
2.15 | Eclairage de sécurité
| blocs de secours de balisage (éclairage par la tranche) | u
| blocs de secours de balisage standard étanche | u
| blocs de secours d'ambiance | u
| blocs de secours portatif type BAPI | u
| câblage des blocs secours | ens
Sous total : 2.15 - Eclairage de sécurité
2.16 | Alimentations spécifiques
Fourniture, pose et raccordements câbles U 1000 RO2V :
| Les ventilo-convecteurs, | ml
| Les locaux de brassage, le local autocom et le local serveur, | ml
| Les équipements courants faibles (tableaux d’alarmes, etc…), | ml
| Les ballons d’eau chaude ECS, | ml
| Les appareils de cuisson et les différents appareils équipant la cuisine, | ml
| Les appareils de production de froid, | ml
| Les appareils de chauffage et de froid indépendants (convecteurs, climatiseurs, DRV, etc.), | ml
| Les chaudières, | ml
| Les VMC, | ml
| Les portillons de contrôle d’accès, les portes et les barrières commandées, | ml
| Les portails motorisés extérieurs, | ml
| Les pompes de relevage, | ml
Les appareils élévateurs,
Les volets roulants,
L’arrosage,
Fourniture, pose et raccordements câbles CR1:
| Les extracteurs, | ml
| Autres prestations à détailler | ens
Sous total : 2.16 - Alimentations spécifiques
2.18 | Renvoi d'alarme sur Système GTC
| Etudes : Liste de points Elec , analyse fonctionnelle Elec | ens
| Câblage jusqu'aux armoires CVC (au nombre de points) | u
Sous total : 2.18 - Renvoi d'alarme sur Système GTC
Courants Faibles
3.1 | précâblage VDI
| baie de brassage | u
| répartiteurs de brassage 24 ports VDI | u
| jarretières de brassage cuivre | u
| prises RJ 45 murales | u
| câblage cuivre 4paires | ml
| essais du précâblage VDI | ens
Fibre Optique :
| Rocade optique | ml
| Jarretière optiques | u
| Convertisseur Optique / cuivre | u
| réflectométrie | ens
Sous total : 3.1 - précâblage VDI
3.2 | Système wifi
| antennes wifi | u
| prises RJ 45 murales | u
| programmation, essais et mise en service | ens
Sous total : 3.2 - Système wifi
3.3 | Téléphonie
| répartiteur général téléphonique raccordement concessionnaire | u
| autocommutateur téléphonique | u
| postes téléphoniques | u
| lignes téléphoniques directes | u
| câblage | ens
Sous total : 3.3 - Téléphonie
3.4 | Système de sécurité incendie
| centrale incendie | u
| tableau de report | u
| alimentation secourue | u
| déclencheurs manuels | u
| diffuseurs sonores | u
| diffuseurs lumineux | u
| asservissements et câblage des DAS | ens
câblage SSI
| Essais et Cahier de recette | u
| Formation de l'exploitant | ens
Sous total : 3.4 - Système de sécurité incendie
3.5 | Distribution de l'heure
Horloge mère
antenne GPS
horloge réceptrices
câblage
Sous total : 3.5 - Distribution de l'heure
Contrôle d'accès
| Lecteurs de badges | u
| Modules de gestion des portes (UTL) | u
| Badges | u
| câblage des portes (Bris de glace vert, contacts de position, gâche électrique, BP de sortie) | u
| câblage du système de contrôle d'accès | ens
Sous total : - Contrôle d'accès
Système d'appel malade
Pupitre d'appel malade
Tirrette d'appel infirmière tête de lit
Tirrette d'appel infirmière sanitaire
Hublot
Bloc porte
Appel infirmière d'urgence
câblage
Mise en service
Essais et Cahier de recette
Sous total : - Système d'appel malade
3.6 | Interphonie / Visiophonie
| Platine de rue | u
| Postes intérieures | u
| Câblages | ens
| Mise en service, essais | ens
Sous total : 3.6 - Interphonie / Visiophonie
Interphonie de sécurité
| Poste Principal | u
| Poste secondaire | u
Sous total : - Interphonie de sécurité
télévision
| Antennes Hertziennes, y compris mât , supportage, haubans,…conformément au CCTP | ens
| Amplis | u
| Adaptateur TNT | u
| Fourniture de prises TV 2 sorties, | u
| Câblages | ens
| Mise en service, essais, cosael | ens
Sous total : - télévision
Alarme technique
Tableau d'alarme
Câblage des alarmes
Sous total : - Alarme technique
3.7 | Système anti intrusion
| centrale anti intrusion | u
| détecteurs double technologie | u
| détecteurs magnétiques | u
| clavier déporté | u
| sirène intérieure auto alimentée | u
| câblage du système anti intrusion | ml
| Mise en service, essais | ens
Sous total : 3.7 - Système anti intrusion
3.8 | Sonorisation
| Centrale de sonorisation | u
| diffuseurs sonores | u
| pupitre microphone | ens
| câblage | ens
| Mise en service et essais | ens
Sous total : 3.8 - Sonorisation
Vidéo surveillance
| Caméra intérieure | u
| caméra extérieure | u
| enregistreur numérique | u
| Ecran + support | u
| câblage vidéo coaxial | u
| Mise en service, essais | ens
| Accessoires de pose et raccordement | ens
| Autres prestations à détailler | ens
Sous total : - Vidéo surveillance
RECAPITULATIF
Courants forts
1.3 | Etudes, Plans, DOE
1.6 | Essais, mise en service
2.2 | Installation de chantier
0 | Installation existantes
2.4 | Réseau de terre
2.5 | Branchements
2.6 | Protection contre les effets indirects de la foudre
0 | Poste de transformation
2.7 | Tableau général basse Tension (TGBT)
2.8 | Tableaux divisionnaires de distribution (TD)
2.11 | Distribution
2.12 | Appareillage
2.13 | Eclairage
2.15 | Eclairage de sécurité
2.16 | Alimentations spécifiques
2.18 | Renvoi d'alarme sur Système GTC
3.1 | précâblage VDI
3.2 | Système wifi
3.3 | Téléphonie
3.4 | Système de sécurité incendie
3.5 | Distribution de l'heure
0 | Contrôle d'accès
0 | Système d'appel malade
3.6 | Interphonie / Visiophonie
0 | Interphonie de sécurité
0 | télévision
0 | Alarme technique
3.7 | Système anti intrusion
3.8 | Sonorisation
0 | Vidéo surveillance
TOTAL HT
TVA 19,6%
TOTAL TTC
3 | Options
Sous total

## Logements
L'entrepreneur du présent lot devra, obligatoirement, joindre à son acte d'engagement une décomposition du prix global et forfaitaire, établie en deux exemplaires, suivant le présent cadre
|  |  | FRAIS COMMUNS ET PARKING |  |  | ACCESSION |  |  | LOCATIF
N° | DESIGNATION DES OUVRAGES | U | Quantité | Prix Unit. | Total € HT | Quantité | Prix Unit. | Total € HT | Quantité | Prix Unit. | Total € HT
1. | Dispositions générales
1.4. | Etudes, plans DOE | ens
1.8.4 | Consuels | u
1.8.4 | Cosael TV | u
Sous-total 1. HT
3. | Electricité courants forts
3.2 | Installation provisoire de chantier | Ens
3.3 | Réseau de terre et liaisons équipotentielles | Ens
3.4 | Origine des installations électriques/Branchements
| Colonnes montantes | u
| Dérivations individuelles | u
3.5 | Installation des parties communes
3.5.1 | Tableaux divisionnaires services généraux
| TD SG1 | u
| TD SG2 | u
| TD SG3 | u
| TD SG4 | u
| TD SG5 | u
3.5.3 | Chemins de câbles
| Chemins de câbles ENEDIS dans le parking | ml
| Chemins de câbles Courants forts sous passerelles | ml
3.5.7 | Eclairage extérieur
| Luminaires type 1 - circulations extérieures, passerelles | u
| Luminaires type 5 - Cheminements extérieurs | u
| Luminaires type 6 - Patio extérieur | u
| Détecteurs de présence | u
| Câblage du système d'éclairage extérieur | ens
3.5.8 | Equipement des locaux communs (local vélo, hall, locaux techniques, local opérateur, local surpresseur)
| locaux communs du bâtiment 1 | ens
| locaux communs du bâtiment 2 | ens
| locaux communs du bâtiment 3 | ens
| locaux communs du bâtiment 4 | ens
| locaux communs du bâtiment 5 | ens
3.5.9 | Equipements du Parking
Tableaux divisionnaires
| Tableau divisionnaire TD PKA | u
| Tableau divisionnaire TD PKL | u
Eclairage parking
| Luminaires | u
| Détecteur de présence | u
| Câblage du système d'éclairage | ens
Eclairage de sécurité parking
| Blocs d'éclairage de sécurité | u
| Câblage du système d'éclairage de sécurité | ens
3.5.10 | Alimentations spécifiques
| Caissons d'extraction VMC | u
| Chaudières individuelles | u
| Surpresseur | u
| Système de contrôle d'accès et interphonie | u
| Porte du parking | u
| Ascenseurs | u
| Sèches serviettes | u
| Pompe de relevage | u
3.6 | Installation intérieure des logements
3.6.1 | Tableaux d'abonnés
| Logement de type T2 | u
| Logement de type T3 | u
| Logement de type T4 | u
| Logement de type T5 | u
3.6.2 | Equipements, distribution et appareillage
| Logement de type T2 | u
| Logement de type T3 | u
| Logement de type T4 | u
| Logement de type T5 | u
4 | Electricité courants faibles
4.1 et 4.2 | Distribution du réseau de communication
| Fourreaux pour le cheminements des câbles concessionnaires | ens
| Colonnes montantes courants faibles | ens
| Chemins de câbles Courant faibles dans le parking | ml
| Chemins de câbles courants faibles sous passerelles | ml
4.3 | Fibre optique
| prise optique par logement | u
4.4 | Tableaux de communication
| Logements de types T1 et T2 | u
| Logements de types T3, T4 et T5 | u
4.5 | Interphonie/contrôle d'accès
| Platine de rue | u
| Postes intérieurs des logements | u
| Gestion de portes par lecteurs Vigik | u
| Ventouses de déverrouillage | u
| Gâches électriques | u
| Câblage des système de contrôle d'accès-Interphonie | ens
4.6 | Télévision (par bâtiment)
| Système de réception antenne en toiture | u
| Système de réception câblé Numéricâble | u
| Distribution et câblage du réseau de télévision | u
4.7 | Alarmes techniques (par bâtiment)
| Tableaux 10 alarmes | u
| distribution et câblage des alarmes techniques | u
TOTAL € HT

## G. Scolaire
Réponse MOE : La puissance électrique pour le nouveau bâtiment est estimée à 295 KVA. Le groupe électrogène existant est de 165 KVA. Dans le projet il est prévu de secourir l’ensemble des installations du nouveau bâtiment.
une décomposition du prix global et forfaitaire, établie en deux exemplaires,
suivant le présent cadre.
Art. | Désignation des ouvrages | U | Qté | Prix unitaire | Prix Total HT
Courants forts
1.3 | Etudes, Plans, DOE
| réalisation des plans et schémas d'exécution | ens
| fourniture du dossier DOE | ens
Sous total
1.6 | Essais, mise en service
| réalisation des essais et de la mise en service | ens
| Consuel | u
| bureau de contrôle | ens
Sous total
2.2 | Installation de chantier
| création d'un départ dans l'armoire générale chantier | u
| Fourniture et installation de coffret de chantier | u
| Eclairage de chantier | ens
Sous total
2.4 | Réseau de terre
| fourniture et installation d'une câblette de terre en fond de fouille | ml
| fourniture et installation de barrette de coupure | u
| mise à la terre des masses métalliques | ens
| liaisons équipotentielles | ens
Sous total
2.5 | Branchements
| Coffret de coupure | u
| Disjoncteur de protection général | u
| Câble de liaison HN33S33 | ens
| Câble de téléreport | ens
| Disjoncteur de branchement abonné dans le bâtiment | u
| Comptage concessionnaire | ens
Sous total
2.6 | Protection contre les effets indirects de la foudre
| Parafoudre type 2 | u
Sous total
2.7 | Tableau général basse Tension (TGBT)
| Armoire TGBT | u
Sous total
2.8 | Tableaux divisionnaires de distribution (TD)
| TD 0.1 | u
| TD 0.2 | u
| TD 0.3 | u
| TD 1.1 | u
Sous total
2.11 | Distribution
| chemins de câbles 500x50mm | ml
| chemins de câbles 300x50mm | ml
| chemins de câbles 150x50mm | ml
| goulotte plastique 3 compartiments 160x50mm | ml
| gaine TPC diam 90 mm | ml
| Divers cheminements | ens
Sous total
2.12 | Appareillage
| Interrupteur SA, Va et Vient | u
| Interrupteur SA, Va et Vient - à clef | u
| Interrupteur SA, Va et Vient - étanches | u
| bouton poussoir | u
| détecteur de présence | u
| détecteur de présence étanche | u
| détecteur de présence + luminosité | u
| Prise de courant 2 x 10/16 A+T encastrée | u
| Prise de courant 2 x 10/16 A+T encastré - étanche | u
| Prise de courant 3P+N+T 32A | u
| Coup de poing de coupure d'urgence (rouge) | u
| poste de travail (2 pc normal + 1 pc RJ45) | u
| Câblage de l'appareillage | ens
Sous total
2.13 | Eclairage
| luminaires type A - Asymétrique des Tableaux des salles de classe | u
| luminaires type B - Encastré des Salles de classe, bureaux | u
| luminaires type C - Spot des circulations, sanitaires | u
| luminaires type D - Apparent des Locaux techniques | u
| luminaires type E - Apparent de la Salle polyvalente | u
| luminaires type F - Suspendus de la Salle restaurant | u
| luminaires type G - Encastrés du préau | u
| luminaires type H - Encastré de la bibliothèque | u
| câblage des luminaires intérieur | ens
Sous total
2.15 | Eclairage de sécurité
| blocs de secours de balisage (éclairage par la tranche) | u
| blocs de secours de balisage standard étanche | u
| blocs de secours d'ambiance | u
| blocs de secours portatif type BAPI | u
| câblage des blocs secours | ens
Sous total
2.16 | Alimentations spécifiques
Fourniture, pose et raccordements câbles U 1000 RO2V :
| Les ventilo-convecteurs, | ml
| Les locaux de brassage, le local autocom et le local serveur, | ml
| Les équipements courants faibles (tableaux d’alarmes, etc…), | ml
| Les ballons d’eau chaude ECS, | ml
| Les appareils de cuisson et les différents appareils équipant la cuisine, | ml
| Les appareils de production de froid, | ml
| Les appareils de chauffage et de froid indépendants (convecteurs, climatiseurs, DRV, etc.), | ml
| Les chaudières, | ml
| Les VMC, | ml
| Les portillons de contrôle d’accès, les portes et les barrières commandées, | ml
| Les portails motorisés extérieurs, | ml
| Les pompes de relevage, | ml
Les appareils élévateurs,
Les volets roulants,
L’arrosage,
Fourniture, pose et raccordements câbles CR1:
| Les extracteurs, | ml
| Autres prestations à détailler | ens
Sous total
2.18 | Renvoi d'alarme sur Système GTC
| Etudes : Liste de points Elec , analyse fonctionnelle Elec | ens
| Câblage jusqu'aux armoires CVC (au nombre de points) | u
Sous total
Courants faibles
3.1 | précâblage VDI
| baie de brassage | u
| répartiteurs de brassage 24 ports VDI | u
| jarretières de brassage cuivre | u
| prises RJ 45 murales | u
| câblage cuivre 4paires | ml
| essais du précâblage VDI | ens
Fibre Optique :
| Rocade optique | ml
| Jarretière optiques | u
| Convertisseur Optique / cuivre | u
| réflectométrie | ens
Sous total
3.2 | Système wifi
| antennes wifi | u
| prises RJ 45 murales | u
| programmation, essais et mise en service | ens
Sous total
3.3 | Téléphonie
| répartiteur général téléphonique raccordement concessionnaire | u
| autocommutateur téléphonique | u
| postes téléphoniques | u
| lignes téléphoniques directes | u
| câblage | ens
Sous total
3.4 | Système de sécurité incendie
| centrale incendie | u
| tableau de report | u
| alimentation secourue | u
| déclencheurs manuels | u
| diffuseurs sonores | u
| diffuseurs lumineux | u
| asservissements et câblage des DAS | ens
câblage SSI
| Essais et Cahier de recette | u
| Formation de l'exploitant | ens
Sous total
3.5 | Distribution de l'heure
Horloge mère
antenne GPS
horloge réceptrices
câblage
Sous total
3.6 | Interphonie / Visiophonie
| Platine de rue | u
| Postes intérieures | u
| Câblages | ens
| Mise en service, essais | ens
Sous total
3.7 | Système anti intrusion
| centrale anti intrusion | u
| détecteurs double technologie | u
| détecteurs magnétiques | u
| clavier déporté | u
| sirène intérieure auto alimentée | u
| câblage du système anti intrusion | ml
| Mise en service, essais | ens
Sous total
3.8 | Sonorisation
| Centrale de sonorisation | u
| diffuseurs sonores | u
| pupitre microphone | ens
| câblage | ens
| Mise en service et essais | ens
Sous total
RECAPITULATIF
Courants forts
1.3 | Etudes, Plans, DOE
1.6 | Essais, mise en service
2.2 | Installation de chantier
2.4 | Réseau de terre
2.5 | Branchements
2.6 | Protection contre les effets indirects de la foudre
2.7 | Tableau général basse Tension (TGBT)
2.8 | Tableaux divisionnaires de distribution (TD)
2.11 | Distribution
2.12 | Appareillage
2.13 | Eclairage
2.15 | Eclairage de sécurité
2.16 | Alimentations spécifiques
2.18 | Renvoi d'alarme sur Système GTC
3.1 | précâblage VDI
3.2 | Système wifi
3.3 | Téléphonie
3.4 | Système de sécurité incendie
3.5 | Distribution de l'heure
3.6 | Interphonie / Visiophonie
3.7 | Système anti intrusion
3.8 | Sonorisation
TOTAL HT
TVA 19,6%
TOTAL TTC
3 | Options
Sous total